## L_BASE_DE CONTAMINACION2018
[9 empty] | factor concevrison | 0.0036
[5 empty] | DATOS CARACTERIZACIÓN DE LA DESCARGA |  |  |  |  | Kg/pna-díaDBO5 | 0.05 | Kg/pna-díaSST | 0.042 | HORAS /DIA | 24
Municipio | Fuente Hídrica para Objetivo de Calidad | Responsable del Vertimiento | Vertimiento Generado | FECHA CARACTERIZACIÓN | Caudal vertimiento (L/seg) | Vertimiento (mg/L) |  | FUENTE DE DATOS | CALCULO DE CC CARACTERIZACIÓN DE VERTIMIENTOS URBANOS |  | Poblacion censo DANE | % Cobertura alcantarillado (actualizado en concertacion) | Población a tasar | CALCULO DE CC A PARTIR DE PER-CÁPITA PARA MUNICIPIOS SIN CARACTERIZACIÓN |  | CARGA CONTAMINANTE TOTAL 2018 DOMESTICO Y NO DOMESTICO |  | PORCENTAJE REPRESENTA FRENTE A CARGA TOTAL |  | PORCENTAJE REPRESENTA FRENTE A CARGA CORRIENTE
[6 empty] | DBO | SST |  | Kg DBO5 / año | Kg SST / año | Urbana |  |  | Kg DBO5 / año | Kg SST / año | Kg DBO5 / año | Kg SST / año | DBO | SST | DBO | SST
San Agustín | Río Sombrerillos | Empresa de Servicios Publicos de San Agustín ESP | PTAR MUNICIPAL | 2017-08-28 | 3.63 | 14 | 70 | CARACTERIZACION | 1602.6595 | 8013.2976
|  |  | VERTIMIENTO POLIDEPORTIVO- Policia |  | 2.39 | 40 | 45 |  | 3014.8416 | 3391.6968
|  |  | VERTIMIENTO KENNEDY |  | 6.47 | 51 | 38 |  | 10405.9339 | 7753.441 | [11 empty] | CORRIENTE CON OBJETIVO DE CALIDAD | Kg DBO5 / año | Kg SST / año
|  |  | 3 VERTIMIENTOS RESTANTES (carreras 3, 4 y 6) |  | 7.51 | 123 | 54 |  | 29130.7493 | 12789.1094 | [11 empty] | 1 Subtotal Corriente Río Sombrerillos | 383459.5063 | 358360.3316
|  |  | Doméstico Urbano |  | 20 |  |  |  | 44154.1843 | 31947.5448 | 12055 | 90% | 10849.5 | 198003.375 | 166322.835 | 44154.1843 | 31947.5448 | 0.1545% | 0.1353% | 11.51% | 8.915% | 2 Subtotal Corriente Río Guarapas | 1232428.8419 | 2590238.3797
|  | Municipio | Doméstico Rural | [12 empty] | 262149.4259 | 305370.2697 | 0.9175% | 1.293% | 68.36% | 85.21% | 3 Subtotal Corrriente Que La Chorrera | 393063.0193 | 346599.4443
|  | Sector cafetero | Agroindustrial |  |  |  |  | PRESUNTIVO | [7 empty] | 77155.896 | 21042.5171 | 0.2701% | 0.08911% | 20.12% | 5.872% | 4 Subtotal Río Magdalena | 604002.9316 | 467413.2704
1 Subtotal Corriente Río Sombrerillos | [15 empty] | 383459.5063 | 358360.3316 | 1.342% | 1.518% |  |  | 5 Subtotal Río Timaná | 212918.1743 | 239889.4079
Palestina | Río Guarapas | Municipio | Vertimiento Municipal - cementerio | 2017-11-21 | 1.374 | 22 | 51 | CARACTERIZACION | 953.2702 | 2209.8537 | [11 empty] | 6 Subtotal Quebrada el Hígado | 408533.0212 | 251396.0271
|  |  | Vertimiento punto Cafetal |  | 1.532 | 103.2 | 51 |  | 4985.9173 | 2463.9708 | [11 empty] | 7 Subtotal Río Suaza | 1313077.7607 | 1253685.8501
|  |  | Doméstico Urbano | [5 empty] | 953.2702 | 2209.8537 | 3057 | 90% | 2751.3 | 50211.225 | 42177.429 | 50211.225 | 42177.429 | 0.1757% | 0.1786% |  |  | 11 Subtotal Corriente Río Paéz | 1415540.8244 | 1121980.7395
|  |  | Doméstico Rural | [12 empty] | 116263.4118 | 135431.8793 | 0.4069% | 0.5735% |  |  | 12 Subtotal Embalse de Betania | 871461.8989 | 460443.7598
Pitalito | Rio Guarapas | Empresa de Servicios Publicos de Pitalito EMPITALITO ESP | Vertimiento PTAR | 2017-11-24 | 76.47 | 30.9 | 183 | CARACTERIZACION | 74517.1397 | 441315.0994 | [11 empty] | 13 Subtotal Corriente Río Neiva | 853727.0754 | 431725.2537
|  |  | Vertimiento Calamo - Plan Maestro |  | 161 | 20.83 | 212 |  | 105760.0757 | 1076386.752 | [11 empty] | 14 Subtotal Corriente Río Frío Campoalegre | 971917.2282 | 408746.7273
|  |  | Vertimiento Acasias - Puerta al Cielo |  | 11.91 | 81.53 | 18 |  | 30622.1593 | 6760.6877 | [11 empty] | 15 Subtotal Corriente Río Frío | 1616778.2358 | 801995.6459
|  |  | Vertimiento ASCDI |  | 18.42 | 110 | 145 |  | 63898.2432 | 84229.5024 | [11 empty] | 16 Subtotal Corriente Río Magdalena | 6472449.8086 | 6511583.813
|  |  | Doméstico Urbano |  | 267.8 |  |  |  | 274797.6179 | 1608692.0414 | 78471 | 90% | 70623.9 | 1288886.175 | 1082664.387 | 274797.6179 | 1608692.0414 | 0.9618% | 6.813% | 22.3% | 62.11% | 17 Subtotal Corriente Rio Baché | 2450721.016 | 1002132.9315
|  |  | Doméstico Rural | [12 empty] | 654619.4493 | 762547.2269 | 2.291% | 3.229% | 53.12% | 29.44% | 18 Subtotal Corriente Río Villavieja | 2826532.105 | 942337.0426
|  | Planta Beneficio Animal - ASURCAR | Planta Beneficio Animal - ASURCAR | 2018-02-20 | 1.132 | 367 | 196 |  | 13101.442 | 6996.9554 | [5 empty] | 13101.442 | 6996.9554 | 0.04586% | 0.02963% | 1.063% | 0.2701% | 19 Subtotal Río Ambicá | 3309412.0439 | 1027339.2582
|  | Piscicola Salem | Piscicola Salem | 2017-05-03 | 0.2 | 5 | 10 | CARACTERIZACION | 31.536 | 63.072 | [5 empty] | 31.536 | 63.072 | 0.0001104% | 0.0002671% | 0.002559% | 0.002435% | Total Carga por corriente | 25336023.4914 | 18215867.8827 |  |  | 0 | 0
|  | Piscicola La Acuarela | Piscicola La Acuarela | 2016-09-29 | 0.49 | 0.9 | 43.2 | CARACTERIZACION | 13.9074 | 667.554 | [5 empty] | 13.9074 | 667.554 | 4.868e-05% | 0.002827% | 0.001128% | 0.02577% |  | 25336023.4914 | 18215867.8827
|  | Piscicola Predio Relumbrosa | Piscicola Predio Relumbrosa | 2016-11-17 | 0.0454 | 10.2 | 10 | CARACTERIZACION | 14.6037 | 14.3173 | [5 empty] | 14.6037 | 14.3173 | 5.111e-05% | 6.063e-05% | 0.001185% | 0.0005527%
|  | Sector cafetero | Agroindustrial | [12 empty] | 123375.6489 | 33647.9043 | 0.4318% | 0.1425% | 10.01% | 1.299%
2 Subtotal Corriente Río Guarapas | [15 empty] | 1232428.8419 | 2590238.3797 | 4.314% | 10.97%
Isnos | Qda. La Chorrera | Empresa de Servicios Publicos E.S.P | Vertimiento Puente - Coliseo | 2017-09-01 | 2.15 | 207 | 100 | CARACTERIZACION | 14035.0968 | 6780.24
|  |  | Vertimiento Bienestar - La chaza |  | 1.75 | 157 | 83 |  | 8664.516 | 4580.604
|  |  | Doméstico Urbano |  | 3.9 |  |  |  | 22699.6128 | 11360.844 | 7800 | 90% | 7020 | 128115 | 107616.6 | 22699.6128 | 11360.844 | 0.07945% | 0.04811% | 5.775% | 3.278%
|  |  | Domestico Rural | [12 empty] | 262479.3515 | 305754.5904 | 0.9187% | 1.295% | 66.78% | 88.22%
|  |  | Avícola Villa Nancy | 2017-07-12 | 0.256 | 26.6 | 18.5 | CARACTERIZACION | 214.7475 | 149.3545 | [5 empty] | 214.7475 | 149.3545 | 0.0007516% | 0.0006325% | 0.05463% | 0.04309%
|  |  | PBA - Frigorifico Surcolombiano | 2018-07-15 | 0.14 | 76 | 14 | CARACTERIZACION | 335.543 | 61.8106 | [5 empty] | 335.543 | 61.8106 | 0.001174% | 0.0002618% | 0.08537% | 0.01783%
|  | Sector cafetero | Agroindustrial | [12 empty] | 107333.7644 | 29272.8448 | 0.3757% | 0.124% | 27.31% | 8.446%
3 Subtotal Corrriente Que La Chorrera | [15 empty] | 393063.0193 | 346599.4443 | 1.376% | 1.468%
Saladoblanco | Río Magdalena | Empresa de Servicios Publicos E.S.P | Doméstico - Salida PTAR | 2017-09-22 | 9.11 | 211 | 72 | CARACTERIZACION | 60618.8146 | 20685.0931
|  |  | La Libertad (vertimiento nuevo) |  | 0.82 | 150 | 120 |  | 3878.928 | 3103.1424
|  |  | Doméstico Urbano |  | 9.93 |  |  |  | 64497.7426 | 23788.2355 | 3054 | 90% | 2748.6 | 50161.95 | 42136.038 | 64497.7426 | 23788.2355 | 0.2257% | 0.1007% | 10.68% | 5.089%
|  |  | Domestico Rural | [12 empty] | 105694.0107 | 123119.8903 | 0.3699% | 0.5214%
Oporapa | Rio Magdalena | Municipio | Vertimiento 1 - Jaime Rojas | 2017-09-27 | 3.8 | 92 | 71 | CARACTERIZACION | 11024.9856 | 8508.4128
|  |  | Vertimiento Zanjon del Alcalde - Oliver Ortiz |  | 1.75 | 77 | 58 |  | 4249.476 | 3200.904
|  |  | Zanjon del Matadero - Otolia Molina |  | 6.88 | 351 | 197 |  | 76155.6557 | 42742.633
|  |  | Domestico Urbano |  | 32.29 |  |  | PRESUNTIVO | 91430.1173 | 54451.9498 | 3691 | 90% | 3321.9 | 60624.675 | 50924.727 | 91430.1173 | 54451.9498 | 0.32% | 0.2306% | 15.14% | 11.65%
|  |  | Doméstico Rural | [12 empty] | 123839.9167 | 144257.5303 | 0.4334% | 0.6109% | 3367% | 2606%
Elias | Rio Magdalena | Municipio | Doméstico - Salida PTAR | 2016-09-30 | 2.49 | 78 | 113 | CARACTERIZACION | 6124.9219 | 8873.2843 | [5 empty] | 6124.9219 | 8873.2843 | 0.02144% | 0.03758% | 10.76% | 15.59%
|  |  | Doméstico Rural | [12 empty] | 33982.333 | 39585.035 | 0.1189% | 0.1676% | 15.96% | 16.5%
Altamira | Rio Magdalena | Empresa de Servicios Publicos | Vertimiento 1 | 2017-11-14 | 1.13 | 5 | 16 | CARACTERIZACION | 178.1784 | 570.1709
|  |  | Vertimiento 2 |  | 2.48 | 5 | 17 |  | 391.0464 | 1329.5578
|  |  | Doméstico Urbano |  | 3.61 |  |  |  | 6694.1467 | 10773.013 | 2561 | 90% | 2304.9 | 42064.425 | 35334.117 | 6694.1467 | 10773.013 | 0.02343% | 0.04562% | 1.108% | 2.305% |  |  |  | % REPRESENTA
|  | Municipio | Doméstico Rural | [12 empty] | 17627.4515 | 20533.7075 | 0.0617% | 0.08696% | 2.918% | 4.393% | [7 empty] | RURAL
|  | Sector cafetero | Agroindustrial | [12 empty] | 154112.2911 | 42030.6249 | 0.5394% | 0.178% | 25.52% | 8.992% | CARGAS CONTAMINANTES POR SECTOR | Kg DBO5 / año | Kg SST / año | DBO | SST |  |  | 5761537.2396 | 6711447.7722
4 Subtotal Río Magdalena | [15 empty] | 604002.9316 | 467413.2704 | 2.114% | 1.979% |  |  | DOMÉSTICO URBANO - RURAL | 13998436.837 | 16258969.2716 | 49% | 68.86%
Timaná | Río Timaná | EMPTIMANA E.S.P | Doméstico Urbano | 2017-03-31 | 13.5 | 8.64 | 13 | CARACTERIZACION | 3678.359 | 5534.568 | 7434 | 90% | 6690.6 | 122103.45 | 102566.898 | 3678.359 | 5534.568 | 0.01287% | 0.02344% | 1.728% | 2.307% | CAFETERO | 13988181.5473 | 3856346.5817 | 48.96% | 16.33%
|  | Municipio | Doméstico Rural | [12 empty] | 152331.3457 | 177446.3703 | 0.5332% | 0.7515% |  |  | ACUÍCOLA | 305284.9903 | 3123633.0677 | 1.069% | 13.23%
|  | Sector cafetero | Agroindustrial | [12 empty] | 56908.4695 | 56908.4695 | 0.1992% | 0.241% | 26.73% | 23.72% | INDUSTRIAL | 205714.1004 | 329429.7465 | 0.72% | 1.395%
5 Subtotal Río Timaná | [15 empty] | 212918.1743 | 239889.4079 | 0.7452% | 1.016% |  |  | PLANTAS DE BENEFICIO ANIMAL | 70949.2528 | 43618.2901 | 0.2483% | 0.1847%
Tarqui | Qda. El Hígado | Aguas del Huila S.A E.S.P | Doméstico Urbano | 2016-01-26 | 12.66 | 110.5 | 29 | CARACTERIZACION | 44116.6565 | 11578.127 | 5544 | 90% | 4989.6 | 91060.2 | 76490.568 | 42406.46 | 15011.14 | 0.1484% | 0.06357% | 10.38% | 5.971% | HOSPITALARIO | 2225.5747 | 964.7178 | 0.00779% | 0.004086%
|  | Municipio | Doméstico Rural | [12 empty] | 153038.329 | 178269.9147 | 0.5356% | 0.755% |  |  | TOTAL | 28570792.3025 | 23612961.6753
|  | Sector cafetero | Agroindustrial | [12 empty] | 213088.2322 | 58114.9724 | 0.7458% | 0.2461% | 52.16% | 23.12%
6 Subtotal Quebrada el Hígado | [15 empty] | 408533.0212 | 251396.0271 | 1.43% | 1.065%
Acevedo | Río Suaza | EMPRESA DE SERVICIOS PUBLICOS | Vertimiento el Viaducto (el puerto, La guache, alcantarillado) | 2017-09-20 | 9.7 | 405 | 233 | CARACTERIZACION | 123889.176 | 71274.5136 | [12 empty] | 0 | 0
|  |  | Vertimiento Sector el matadero |  | 1.83 | 110 | 133 |  | 6348.1968 | 7675.547
|  |  | Vertimiento Jose Acevedo- Marco Paredes |  | 1.37 | 145 | 120 |  | 6264.6264 | 5184.5184
|  |  | Vertimiento Av Pastrana |  | 2.39 | 151 | 156 |  | 11381.027 | 11757.8822
|  |  | Doméstico Urbano |  | 15.29 |  |  |  | 147883.0262 | 95892.4613 | 8147 | 90% | 7332.3 | 133814.475 | 112404.159 | 147883.0262 | 95892.4613 | 0.5176% | 0.4061% | 11.26% | 7.649%
|  | Municipio | Doméstico Rural | [12 empty] | 339740.8485 | 395754.2694 | 1.189% | 1.676% | 25.87% | 31.57%
Suaza | Rio Suaza | EMPRESA SERVICIOS PUBLICOS | VERT1. PTAR | 2016-10-20 | 6.75 | 7.03 | 153 | CARACTERIZACION
|  |  | Doméstico Urbano | [5 empty] | 1496.462 | 32568.804 | 4202 | 90% | 3781.8 | 69017.85 | 57974.994 | 1496.462 | 32568.804 | 0.005238% | 0.1379% | 0.114% | 2.598%
|  |  | Doméstico Rural | [12 empty] | 191745.6674 | 223358.9715 | 0.6711% | 0.9459%
|  | Municipio | Planta de Beneficio Animal | 2017-12-13 | 9.93 | 65.72 | 63 | CARACTERIZACION | 20580.381 | 19728.6062 | [5 empty] | 20580.381 | 19728.6062 | 0.07203% | 0.08355% | 1.567% | 1.574%
Guadalupe | Rio Suaza | Empresa de Servicios Publicos | Vertimiento 1 | 2017-08-09 | 14.5 | 177 | 104 | CARACTERIZACION | 80937.144 | 47556.288
|  |  | Vertimiento 2 |  | 6.11 | 280 | 640 |  | 53951.7888 | 123318.3744
|  |  | Doméstico Urbano |  | 20.61 |  |  |  | 134888.9328 | 170874.6624 | 5751 | 90% | 5175.9 | 94460.175 | 79346.547 | 134888.9328 | 170874.6624 | 0.4721% | 0.7236% | 10.27% | 13.63%
|  |  | Doméstico Rural | [12 empty] | 207912.02 | 242190.6872 | 0.7277% | 1.026%
|  | Sector cafetero | Agroindustrial | [12 empty] | 268830.4227 | 73317.388 | 0.9409% | 0.3105% | 20.47% | 5.848%
7 Subtotal Río Suaza | [15 empty] | 1313077.7607 | 1253685.8501 | 4.596% | 5.309%
Garzón | Qda. Garzón | Empresa de Servicios Publicos EMPUGAR ESP | Vertimiento El Matadero ((Metalmecanicos) | 2017-10-20 | 128.1 | 231 | 178 | CARACTERIZACION | 933184.9296 | 719077.5648
|  |  | Vertimiento Los Comuneros |  | 15.6 | 15 | 229 |  | 7379.424 | 112659.2064
|  |  | Doméstico Urbano |  | 143.7 |  |  |  | 940564.3536 | 831736.7712 | [5 empty] | 940564.3536 | 831736.7712 | 3.292% | 3.522% | 44.08% | 17.93%
|  | BATALLON GARZON | Domestico | 2016-07-24 | 2.39 | 54.1 | 40 | CARACTERIZACION | 4077.5733 | 3014.8416 | 5751 | 90% | 5175.9 | 94460.175 | 79346.547 | 4077.5733 | 3014.8416 | 0.01427% | 0.01277% | 0.1911% | 0.06499%
|  | Municipio | Doméstico Rural | [12 empty] | 588269.062 | 685257.5834 | 2.059% | 2.902% | 27.57% | 14.77%
|  | Piscicola la Esperanza - Vereda los Medios | Piscicolas |  | 5 | 22 | 25 | CARACTERIZACION | 3468.96 | 3942 | [5 empty] | 3468.96 | 3942 | 0.01214% | 0.01669% | 0.1626% | 0.08497%
|  | Piscícola Nueva York | Piscicolas |  | 2.648 | 1.508 | 555 | CARACTERIZACION | 125.9291 | 46346.567 | [5 empty] | 125.9291 | 46346.567 | 0.0004408% | 0.1963% | 0.005901% | 0.999%
|  | SAN FELIPE | Piscicolas | 2017-12-19 | 29.15 | 7.17 | 33 | CARACTERIZACIÓN | 6591.1974 | 30336.0552 | [5 empty] | 6591.1974 | 30336.0552 | 0.02307% | 0.1285% | 0.3089% | 0.6539%
|  | LAS MARIAS | Piscicolas | 2017-08-18 | 3.649 | 5 | 15 | CARACTERIZACIÓN | 575.3743 | 1726.123 | [5 empty] | 575.3743 | 1726.123 | 0.002014% | 0.00731% | 0.02696% | 0.03721%
|  | EL TRIUNFO VEREDA LOS MEDIOS | Piscicolas | 2017-08-18 | 0.178 | 24 | 21 | CARACTERIZACIÓN | 134.7218 | 117.8816 | [5 empty] | 134.7218 | 117.8816 | 0.0004715% | 0.0004992% | 0.006313% | 0.002541%
|  | LA FORTUNA | Piscicolas | 2017-08-18 | 0.757 | 5 | 0.01 | CARACTERIZACION | 119.3638 | 0.23873 | [5 empty] | 119.3638 | 0.23873 | 0.0004178% | 1.011e-06% | 0.005594% | 5.146e-06%
|  | DEMAS PISCICOLAS - 161 | Piscicolas | PRESUNTIVO | [11 empty] | 280242.2412 | 2946546.9937 | 0.9809% | 12.48% | 13.13% | 63.51%
|  | Planta Beneficio Animal - Gustavo Rojas Cardozo | Matadero |  |  |  |  | PRESUNTIVO | 31182 | 14253 | [5 empty] | 31182 | 14253 | 0.1091% | 0.06036% | 1.461% | 0.3072%
|  | Sector cafetero | Agroindustrial | [12 empty] | 278576.7442 | 75975.4757 | 0.975% | 0.3218% | 13.05% | 1.638%
8 Subtotal Quebrada Garzón | [15 empty] | 2133927.5206 | 4639253.531 | 7.469% | 19.65%
Pital | Qda. La Yaguilga | Aguas y Aseo de El Pital S.A. | Vertimiento Villa Luz | 2016-11-29 | 13.02 | 115 | 101 | CARACTERIZACION | 47218.8528 | 41470.4707 | [7 empty] | 0% | 0%
|  |  | Doméstico Urbano | [5 empty] | 47218.8528 | 41470.4707 | 5526 | 90% | 4973.4 | 90764.55 | 76242.222 | 47218.8528 | 41470.4707 | 0.1653% | 0.1756% | 9.398% | 13.26%
|  | Municipio | Doméstico Rural | [12 empty] | 102170.877 | 119015.8939 | 0.3576% | 0.504% | 20.33% | 38.06%
|  | Municipio | Planta Beneficio Animal |  |  |  |  | PRESUNTIVO | 1128 | 468 | [5 empty] | 1128 | 468 | 0.003948% | 0.001982% | 0.2245% | 0.1497%
Agrado | Qda. La Yaguilga | Aguas y Aseo de El Pital S.A. | VERTIMIENTO 1. PTAR | 2016-11-29 | 11.84 | 49 | 57 | CARACTERIZACION
|  |  | Doméstico Urbano | [5 empty] | 18295.9258 | 21283.0157 | 6172 | 90% | 5554.8 | 101375.1 | 85155.084 | 18295.9258 | 21283.0157 | 0.06404% | 0.09013% | 3.641% | 6.807%
|  | Municipio | Dómestico Rural | [12 empty] | 44210.0254 | 51498.9775 | 0.1547% | 0.2181% | 8.799% | 16.47%
|  | Sector cafetero | Agroindustrial | [12 empty] | 289423.0811 | 78933.5676 | 1.013% | 0.3343% | 57.6% | 25.25%
9 Subtotal Quebrada La Yaguilga | [15 empty] | 502446.7621 | 312669.9254 | 1.759% | 1.324%
Gigante | Qda. La Guandinosa | EMPRESA DE SERVICIOS PUBLICOS | VERTIMIENTO 1. PTAR | 2016-10-06 | 26.6 | 24 | 40 | CARACTERIZACION
|  |  | Doméstico Urbano |  | 26.6 | 26.94 | 34 |  | 22598.8237 | 28521.1584 | 16090 | 90% | 14481 | 264278.25 | 221993.73 | 22598.8237 | 28521.1584 | 0.0791% | 0.1208% | 3.777% | 6.407%
|  |  | Doméstico Rural | [12 empty] | 190048.9074 | 221382.4649 | 0.6652% | 0.9375% | 31.76% | 49.73%
|  | EMGESA- QUIMBO | Doméstico - Campamento |  |  |  |  | CARACTERIZACION | [9 empty] | 0% | 0% | 0% | 0%
|  | STAR Acuícola Río Grande S.A.S |  | 2018-05-25 | 4.2 | 12 | 26 |  | 1589.4144 | 3443.7312 | [5 empty] | 1589.4144 | 3443.7312 | 0.005563% | 0.01458% | 0.2656% | 0.7736%
[6 empty] | 26 | 27 |  | 0 | 0 | [5 empty] | 0 | 0 | 0% | 0% | 0% | 0%
|  | Acuícola El Triunfo |  |  | 6 | 17.5 | 184 |  | 3311.28 | 34815.744 | [5 empty] | 3311.28 | 34815.744 | 0.01159% | 0.1474% | 0.5534% | 7.821%
|  | O2 Tilapias S.A.S |  |  | 2.906 | 30.1 | 170 | PRESUNTIVO | 2758.4728 | 15579.4147 | [5 empty] | 2758.4728 | 15579.4147 | 0.009655% | 0.06598% | 0.461% | 3.5%
|  | Tilapias del Huila - lagos |  | 2015-12-15 | 31.5 | 6.35 | 40.3 | CARACTERIZACION | 6307.9884 | 40033.3752 | [5 empty] | 6307.9884 | 40033.3752 | 0.02208% | 0.1695% | 1.054% | 8.993%
|  | Cafeteros - Agroindustrial | [13 empty] | 371779.6417 | 101394.4477 | 1.301% | 0.4294% | 62.13% | 22.78%
10 Subtotal Quebrada la Guandinosa | [15 empty] | 598394.5285 | 445170.3362 | 2.094% | 1.885%
La Argentina | Río Paéz | EMPUARG E.S.P | Doméstico Urbano - Salida PTAR | 2017-09-19 | 7.07 | 47 | 38.7 | CARACTERIZACION | 10479.0974 | 8628.5334 | 5286 | 90% | 4757.4 | 86822.55 | 72930.942 | 10479.0974 | 8628.5334 | 0.03668% | 0.03654% | 0.7403% | 0.769%
|  | Municipio | Doméstico Rural | [12 empty] | 115049.7571 | 134018.1281 | 0.4027% | 0.5676% | 8.128% | 11.94%
La Plata | Río Paéz | Empresa de Servicios Publicos EMSERPLA ESP | VERT. 1 Matadero | 2017-09-08 | 40.7 | 84 | 38 | CARACTERIZACION | 107815.2768 | 48773.5776
|  |  | VERT 2. Hospital |  | 10.37 | 112 | 84 |  | 36627.1718 | 27470.3789
|  |  | VERT 3 Remolinos |  | 4.08 | 155 | 98 |  | 19943.3664 | 12609.3542
|  |  | VERT 4 Las Americas |  | 2.78 | 143 | 475 |  | 12536.8214 | 41643.288
|  |  | VERT 5. El Baho |  | 4.28 | 60 | 42 |  | 8098.4448 | 5668.9114
|  |  | Doméstico Urbano |  | 62.21 |  |  |  | 185021.0813 | 136165.5101 | 23763 | 90% | 21386.7 | 390307.275 | 327858.111 | 185021.0813 | 136165.5101 | 0.6476% | 0.5767%
|  | Municipio | Doméstico Rural | [12 empty] | 457158.9998 | 532531.2713 | 1.6% | 2.255%
|  |  | PBA - ASOGANPLAT | 2016-10-07 | 0.216 | 7.03 | 27 | CARACTERIZACION | 47.8868 | 183.918 | [5 empty] | 47.8868 | 183.918 | 0.0001676% | 0.0007789%
|  | Hospital San Antonió de Padua | Hospital San Antonio de Padua - salida STAR | 2017-12-28 | 0.927 | 76.13 | 33 | CARACTERIZACION | 2225.5747 | 964.7178 | [5 empty] | 2225.5747 | 964.7178 | 0.00779% | 0.004086%
[16 empty] | 644453.5426 | 669845.4171 | 2.256% | 2.837% | 45.53% | 59.7%
Nátaga | Río Paéz | Empresa de Servicios Publicos | Vertimiento unico PTAR | 2017-11-30 | 9.33 | 241 | 85 | CARACTERIZACION | 70909.6421 | 25009.6248
|  |  | Doméstico Urbano | [7 empty] | 2739 | 90% | 2465.1 | 44988.075 | 37789.983 | 70909.6421 | 25009.6248 | 0.2482% | 0.1059% | 5.009% | 2.229%
|  | Municipio | Doméstico Rural | [12 empty] | 50030.855 | 58279.4932 | 0.1751% | 0.2468%
Paicol | Río Paéz | Aguas del Huila S.A E.S.P | Vertimiento Municipal | 2017-12-05 | 9.8 | 204.75 | 85 |  | 63278.5608 | 26269.488
|  |  | Doméstico Urbano |  |  |  |  | CARACTERIZACION |  |  | 2449 | 90% | 2204.1 | 40224.825 | 33788.853 | 63278.5608 | 26269.488 | 0.2215% | 0.1113% | 4.47% | 2.341%
|  | Municipio | Doméstico Rural | [12 empty] | 37128.4089 | 43249.8076 | 0.13% | 0.1832%
Tesalia | Río Paéz | Empresa de Servicios Publicos | VERTIMIENTO PTAR | 2017-10-23 | 3.74 | 32 | 13 | CARACTERIZACION
|  |  | Doméstico Urbano |  | 3.74 |  |  |  | 3774.2285 | 1533.2803 | 5475 | 90% | 4927.5 | 89926.875 | 75538.575 | 3774.2285 | 1533.2803 | 0.01321% | 0.006493% | 0.2666% | 0.1367%
|  | Municipio | Doméstico Rural | [12 empty] | 45376.548 | 52857.8258 | 0.1588% | 0.2239%
|  | Sector cafetero- Agroindustrial | [13 empty] | 375060.184 | 102289.1411 | 1.313% | 0.4332% | 26.5% | 9.117%
11 Subtotal Corriente Río Paéz | [15 empty] | 1415540.8244 | 1121980.7395 | 4.955% | 4.752%
Iquira | Embalse de Betania | Empresa de Servicios Publicos E.S.P | Vertimiento parque modular | 3 y 4 junio de 2015 | 0.59 | 162 | 212 | CARACTERIZACION | 3014.2109 | 3944.5229
|  |  | Vertimiento cementerio |  | 0.85 | 147 | 55.3 |  | 3940.4232 | 1482.3497
|  |  | Vertimiento El Conejo |  | 10.2 | 35 | 28.7 |  | 11258.352 | 9231.8486
|  |  | Doméstico Urbano | [5 empty] | 18212.9861 | 14658.7212 | 2721 | 90% | 2448.9 | 44692.425 | 37541.637 | 18212.9861 | 14658.7212 | 0.06375% | 0.06208% | 2.09% | 3.184%
|  | Municipio | Doméstico Rural | [12 empty] | 131993.7913 | 153755.7426 | 0.462% | 0.6511%
Teruel | Embalse de Betania | Empresa de Servicios Publicos .E.S.P. | VERTIMIENTO 1 - PTAR | 2015-07-29 | 3.71 | 125 | 13 | CARACTERIZACION
|  |  | VERTIMIENTO 2 |  | 1.6
|  |  | Doméstico Urbano |  | 5.31 | 125 | 13 |  | 20932.02 | 2176.9301 | 4532 | 90% | 4078.8 | 74438.1 | 62528.004 | 20932.02 | 2176.9301 | 0.07326% | 0.009219% | 2.402% | 0.4728%
|  | Municipio | Dóméstico Rural | [12 empty] | 52363.9001 | 60997.1898 | 0.1833% | 0.2583%
Yaguará | Embalse de Betania | Empresa de Servicios Publicos Domicialrios ESP | PTAR 1 - Santa Ana | 2017-11-30 | 9.33 | 78.23 | 50 | CARACTERIZACION | 23017.6817 | 14711.544
|  |  | PTAR 2 - Puerto turistico |  | 2.18 | 52.45 | 36.67 |  | 3605.8578 | 2521.0068
|  |  | PTAR 3 - La mochila |  | 0.076 | 79.8 | 33.33 |  | 191.2595 | 79.8832
|  |  | Doméstico Urbano |  | 11.586 |  |  |  | 26814.7991 | 17312.434 | 7068 | 90% | 6361.2 | 116091.9 | 97517.196 | 26814.7991 | 17312.434 | 0.09385% | 0.07332% | 3.077% | 3.76%
|  | Municipio | Doméstico Rural | [12 empty] | 16814.4207 | 19586.6314 | 0.05885% | 0.08295%
|  | EMGESA- BETANIA | salida PTAR casino |  | 0.0109 | 162 | 6 | CARACTERIZACION | 55.6863 | 2.0625 | [5 empty] | 55.6863 | 2.0625 | 0.0001949% | 8.734e-06% | 0.00639% | 0.0004479%
|  |  | salida PTAR casa maquinas |  | 0.04 | 80 | 25 |  | 100.9152 | 31.536 | [5 empty] | 100.9152 | 31.536 | 0.0003532% | 0.0001336% | 0.01158% | 0.006849%
Hobo | Embalse de Betania | Empresa de Servicios Publicos EMUSERP HOBO ESP | VERT. 1 Lagunas de Estabilización | 2015-08-19 | 12.38 | 15 | 26 | CARACTERIZACION | 5856.2352 | 10150.8077
|  |  | VERT 2. Tanque Septico |  | 0.36 | 35 | 116.35 |  | 397.3536 | 1320.9169
|  |  | Doméstico Urbano | [5 empty] | 6253.5888 | 11471.7246 | 5251 | 90% | 4725.9 | 86247.675 | 72448.047 | 6253.5888 | 11471.7246 | 0.02189% | 0.04858% | 0.7176% | 2.491%
|  |  | Doméstico Rural | [12 empty] | 18758.6249 | 21851.3785 | 0.06566% | 0.09254%
|  | Piscícola Botero S. A. (procesadora) | Industrial | 2016-12-06 | 2.39 | 56 | 41 |  | 1406.9261 | 1030.0709 | [5 empty] | 1406.9261 | 1030.0709 | 0.004924% | 0.004362% | 0.1614% | 0.2237%
| Sector cafetero | Agroindustrial | [13 empty] | 577754.2404 | 157569.3383 | 2.022% | 0.6673% | 66.3% | 34.22%
12 Subtotal Embalse de Betania | [15 empty] | 871461.8989 | 460443.7598 | 3.05% | 1.95%
Algeciras | Río Neiva | Empresa de Servicios Publicos EMSERAL ESP | Doméstico Urbano | 16/]08/2017 | 29.12 | 163 | 158 | CARACTERIZACIÓN | 149687.5162 | 145095.8746 | 16715 | 90% | 15043.5 | 274543.875 | 230616.855 | 149687.5162 | 145095.8746 | 0.5239% | 0.6145% | 17.53% | 33.61%
|  | Municipio | Doméstico Rural | [12 empty] | 105670.4446 | 123092.4388 | 0.3699% | 0.5213%
|  | MUNICIPIO | Planta de Beneficio Animal |  |  |  |  | PRESUNTIVO | 2635 | 1064 | [5 empty] | 2635 | 1064 | 0.009223% | 0.004506% | 0.3086% | 0.2465%
| Sector cafetero | Agroindustrial | [13 empty] | 595734.1146 | 162472.9403 | 2.085% | 0.6881% | 69.78% | 37.63%
13 Subtotal Corriente Río Neiva | [15 empty] | 853727.0754 | 431725.2537 | 2.988% | 1.828%
Campoalegre | Río Frío (Campoalegre) | Empresa de Srvicios Publicos EMAC ESP | PTAR | 2017-11-24 | 37.05 | 47.6 | 41 | CARACTERIZACION | 55616.2589 | 47904.7608
|  |  | Vertimiento 12 de Octubre |  | 11.8 | 223 | 92 |  | 82983.8304 | 34235.4816
|  |  | 6 vertimientos restantes |  | 1 | 223 | 92 |  | 7032.528 | 2901.312
|  |  | Vertimiento (nuevo)- será Villa Gloria |  | 6.85 | 26.4 | 55 |  | 5702.9702 | 11881.188
|  |  | Doméstico Urbano |  | 56.7 |  |  |  | 151335.5875 | 96922.7424 | 26707 | 90% | 24036.3 | 438662.475 | 368476.479 | 151335.5875 | 96922.7424 | 0.5297% | 0.4105% | 15.57% | 23.71%
|  | Municipio | Doméstico Rural | [12 empty] | 98671.3095 | 114939.3491 | 0.3454% | 0.4868%
| Sector cafetero | Agroindustrial | [13 empty] | 721910.3312 | 196884.6358 | 2.527% | 0.8338% | 74.28% | 48.17%
14 Subtotal Corriente Río Frío Campoalegre | [15 empty] | 971917.2282 | 408746.7273 | 3.402% | 1.731%
Rivera | Río Frio | Empresa de Servicios Publicos de Rivera | VERT 1. salida de los medios | 11 y 12 junio 2015 | 61.93 | 206 | 54 | CARACTERIZACION | 402323.0429 | 105463.3219
|  |  | VERT 2. Guthemberg |  | 9.55 | 142 | 40 |  | 42765.9696 | 12046.752
|  |  | Doméstico Urbano | [5 empty] | 445089.0125 | 117510.0739 | 11234 | 90% | 10110.6 | 184518.45 | 154995.498 | 445089.0125 | 117510.0739 | 1.558% | 0.4977% | 27.53% | 14.65%
|  | Municipio | Doméstico Rural | [12 empty] | 98093.9397 | 114266.7878 | 0.3433% | 0.4839%
|  | CEAGRODEX DEL HUILA S.A. | Industrial | no se cuenta con reporte | 7 | 417 | 530 | CARACTERIZACION | 92053.584 | 116998.56 | [5 empty] | 92053.584 | 116998.56 | 0.3222% | 0.4955% | 5.694% | 14.59%
|  | Piscicola Bony S.A.S | Industrial | 2013-11-25 | 0.4 | 62 | 18 | CARACTERIZACION | 782.0928 | 227.0592 | [5 empty] | 782.0928 | 227.0592 | 0.002737% | 0.0009616% | 0.04837% | 0.02831%
|  | Piscicola New York | Industrial | no cuenta con reporte | 2.6 | 168 | 37 | CARACTERIZACION | 13774.9248 | 3033.7632 | [5 empty] | 13774.9248 | 3033.7632 | 0.04821% | 0.01285% | 0.852% | 0.3783%
|  | Contegral S. A | Industrial | 2014-12-12 | 0.12 | 10.5 | 13 | CARACTERIZACION | 39.7354 | 49.1962 | [5 empty] | 39.7354 | 49.1962 | 0.0001391% | 0.0002083% | 0.002458% | 0.006134%
|  | Triturados Hermanos Carrillo Ltda | Industrial | no cuenta con reporte | 8.5 | 32 | 704 | CARACTERIZACION | 8577.792 | 188711.424 | [5 empty] | 8577.792 | 188711.424 | 0.03002% | 0.7992% | 0.5305% | 23.53%
|  | Frigorífico del Sur - COMEPEZ | Industrial | 2015-02-14 | 2.53 | 426 | 114 | CARACTERIZACION | 33988.8701 | 9095.6131 | [5 empty] | 33988.8701 | 9095.6131 | 0.119% | 0.03852% | 2.102% | 1.134%
| Sector cafetero | Agroindustrial | [13 empty] | 924378.2846 | 252103.1685 | 3.235% | 1.068% | 57.17% | 31.43%
15 Subtotal Corriente Río Frío | [15 empty] | 1616778.2358 | 801995.6459 | 5.659% | 3.396%
Neiva | Río Magdalena | Empresa de Servicios Publicos de Neiva EPN ESP | Acrópolis | 2018-01-01 | 1.38 | 109 | 85 | CARACTERIZACION | 4743.6451 | 3699.1728
|  |  | Coca-cola es el mismo san silvestre? |  | 4.87 | 235 | 110 |  | 36091.3752 | 16893.8352
|  |  | Mansión del norte |  | 1.83 | 288 | 198 |  | 16620.7334 | 11426.7542
|  |  | Carlos Pizarro |  | 5.19 | 246 | 155 |  | 40263.2726 | 25369.1352
|  |  | Chicalá |  | 8.78 | 66 | 92 |  | 18274.4813 | 25473.5194
|  |  | Brisas del río |  | 27.4 | 260.15 | 440 |  | 224792.077 | 380198.016
|  |  | Calamarí |  | 14.64 | 194 | 160 |  | 89567.2858 | 73869.9264
|  |  | Camilo Torres |  | 2.92 | 158 | 142 |  | 14549.449 | 13076.087
|  |  | El Dorado |  | 14.7 | 144 | 113 |  | 66755.4048 | 52384.4496
|  |  | Puente Santander - Norte |  | 700.32 | 138 | 73 |  | 3047770.2298 | 1612226.281
|  |  | Puente Santander - Sur |  | 854.73 | 24 | 115 |  | 646914.3667 | 3099798.0072
|  |  | Villa Colombia Sur |  | 0.49 | 265 | 147 |  | 4094.9496 | 2271.5381
|  |  | Villa Colombia Norte | [5 empty] | 0 | 0
|  |  | El Venado |  | 19.79 | 76 | 88 |  | 47431.4054 | 54920.5747
|  |  | Falla Bernal |  | 31.52 | 175 | 113 |  | 173952.576 | 112323.6634
|  |  | Doméstico Urbano | [5 empty] | 4431821.2517 | 5483930.9602 | 419342 | 90% | 377407.8 | 6887692.35 | 5785661.574 | 4431821.2517 | 5483930.9602 | 15.51% | 23.22% | 68.47% | 84.22%
|  |  | Doméstico Rural | [12 empty] | 230888.9788 | 268955.8807 | 0.8081% | 1.139%
|  | BATALLON DE MOVILIDAD Y MANIOBRA DE AVIACIÓN No 5 | Doméstico | 2017-08-04 | 0.99 | 38.5 | 56.6 | CARACTERIZACION | 1201.9946 | 1767.0882 | [5 empty] | 1201.9946 | 1767.0882 | 0.004207% | 0.007484% | 0.01857% | 0.02714%
Villavieja | Río Magdalena | Empresa de Servicios Publicos Aguas del Desierto ESP | salida PTAR |  | 5.15 | 131 | 38 | CARACTERIZACION | [11 empty] | 0% | 0%
|  |  | Calculo de carga en punto de captación |  |  | <5 | 41 | [12 empty] | 0% | 0%
|  |  | Doméstico Urbano | [5 empty] | 21275.7624 | 6171.5952 | 2823 | 90% | 2540.7 | 46367.775 | 38948.931 | 21275.7624 | 6171.5952 | 0.07447% | 0.02614% | 0.3287% | 0.09478%
|  | Municipio | Doméstico Rural | [12 empty] | 57112.4716 | 66528.6631 | 0.1999% | 0.2817%
|  | MUNICIPIO - CP LA VICTORIA | Doméstico |  | 42 | 193 | 135 | CARACTERIZACION | 255630.816 | 178809.12 | [5 empty] | 255630.816 | 178809.12 | 0.8947% | 0.7572% | 3.95% | 2.746%
|  | Piscicola - LIBARDO QUESADA SANABRIA | Industrial | 2018-03-21 |  |  | 114 | CARACTERIZACION | 0 | 0 | [5 empty] | 0 | 0 | 0% | 0% | 0% | 0%
|  | Piscicola BERLIN | Industrial | 2016-04-07 | 0 | 14.3 | 27.5 | CARACTERIZACION | 0 | 0 | [5 empty] | 0 | 0 | 0% | 0% | 0% | 0%
Aipe | Río Magdalena | Empresa de Servicios Publicos | Domestico - PTAR LAS MARÍAS | 2017-10-26 | 20.8 | 53 | 0.1 | CARACTERIZACION | 34765.2864 | 65.5949 | 14778 | 90% | 13300.2 | 242728.65 | 203892.066 | 34765.2864 | 65.5949 | 0.1217% | 0.0002778% | 0.5371% | 0.001007%
|  |  | Domestico - PTAR ORIENTAL | 2017-10-26 | 4.79 | 18 | 8 | CARACTERIZACION | 2719.0339 | 1208.4595 | [5 empty] | 2719.0339 | 1208.4595 | 0.009517% | 0.005118% | 0.04201% | 0.01856%
|  | Municipio | Doméstico Rural | [12 empty] | 125795.904 | 146536.0032 | 0.4403% | 0.6206% | 1.944%
|  |  | Planta procesadora -Compañía Agroindustrial 3C | [5 empty] | 0 | 0 | [5 empty] | 0 | 0 | 0% | 0% | 0% | 0%
| Sector cafetero | Agroindustrial | [13 empty] | 1311238.3092 | 357610.448 | 4.589% | 1.514% | 20.26% | 5.492%
16 Subtotal Corriente Río Magdalena | [15 empty] | 6472449.8086 | 6511583.813 | 22.65% | 27.58%
Santa María | Río Baché | Aguas del Huila S.A E.S.P | Vertimiento PTAR | 2016-12-26 | 0.9 | 123 | 92 | CARACTERIZACION | 3491.0352 | 2611.1808
|  |  | Vertimiento Luis Guillermo |  | 2.71 | 2.93 | 130 |  | 250.4053 | 11110.1328
|  |  | Doméstico Urbano |  | 3.61 |  |  |  | 3741.4405 | 13721.3136 | 3449 | 90% | 3104.1 | 56649.825 | 47585.853 | 3741.4405 | 13721.3136 | 0.0131% | 0.05811% | 0.1527% | 1.456%
|  | Municipio | Doméstico Rural | [12 empty] | 98871.6214 | 115172.6867 | 0.3461% | 0.4878%
[16 empty] | 102613.0619 | 128894.0003 | 0.3592% | 0.5459% | 4.187% | 13.68%
Palermo | Río Baché | Empresa de Servicios Publicos de Palermo ESP | PTAR Matadero | 2017-11-15 | 10.99 | 37.6 | 27 | CARACTERIZACION | 13031.4321 | 9357.6773
|  |  | PTAR Julian Polania |  | 4.85 | 89.93 | 168 |  | 13754.7575 | 25695.5328
|  |  | PTAR 3 Julian Polania 2 |  | 2.58 | 127 | 128 |  | 10333.0858 | 10414.4486
|  |  | Vertimiento Villa Constanza |  | 3.28 | 72.82 | 123 |  | 7532.361 | 12722.8838
|  |  | Doméstico Urbano |  | 21.7 |  |  |  | 44651.6363 | 58190.5426 | 15456 | 90% | 13910.4 | 253864.8 | 213246.432 | 44651.6363 | 58190.5426 | 0.1563% | 0.2464% | 1.822% | 5.807%
|  | MUNICIPIO | Doméstico Rural | [12 empty] | 211953.6081 | 246898.6161 | 0.7419% | 1.046%
|  | Procepollos S.A | Industrial |  | 1.08 | 124 | 64 | CARACTERIZACION | 4223.3011 | 2179.7683 | [5 empty] | 4223.3011 | 2179.7683 | 0.01478% | 0.009231% | 0.1723% | 0.2175%
|  | Aguas Claras S. A | Domestico |  |  |  |  | PRESUNTIVO | 0 | 0 | [5 empty] | 0 | 0 | 0% | 0% | 0% | 0%
|  | CAQUETEÑO | Industrial |  | 6.12 | 236 | 21 | CARACTERIZACION | 45548.0755 | 4053.0067 | [5 empty] | 45548.0755 | 4053.0067 | 0.1594% | 0.01716% | 1.859% | 0.4044%
|  | Comfamiliar del Huila | Domestico |  | 1.38 | 16 | 50 | CARACTERIZACION | 696.3149 | 2175.984 | [5 empty] | 696.3149 | 2175.984 | 0.002437% | 0.009215% | 0.02841% | 0.2171%
|  | Condominio Industrial Terpel | Domestico | 2017-06-09 | 2.34 | 10 | 5 | CARACTERIZACION | 737.9424 | 368.9712 | [5 empty] | 737.9424 | 368.9712 | 0.002583% | 0.001563% | 0.03011% | 0.03682%
|  | ITALCOL S.A | Industrial | 2017-03-29 | 0.3 | 236 | 343 | CARACTERIZACION | 2232.7488 | 3245.0544 | [5 empty] | 2232.7488 | 3245.0544 | 0.007815% | 0.01374% | 0.09111% | 0.3238%
|  | MUNICIPIO | Planta Beneficio Animal - autoconsumo |  |  |  |  | PRESUNTIVO | 1939 | 862 | [5 empty] | 1939 | 862 | 0.006787% | 0.003651% | 0.07912% | 0.08602%
|  | Condominio campestre llanos de Vimianzo | Domestico | no se genera vertimiento aún |  |  |  | no aplica | 0 | 0 | [5 empty] | 0 | 0 | 0% | 0% | 0% | 0%
|  | Condominio campestre campo berdez club house | Domestico | no se genera vertimiento aún |  |  |  | no aplica | 0 | 0 | [5 empty] | 0 | 0 | 0% | 0% | 0% | 0%
|  | Inversiones Cootranshuila | Industrial | 2015-12-11 | 0.58 | 9.98 | 0.43 | CARACTERIZACIÓN | 182.543 | 7.8651 | [5 empty] | 182.543 | 7.8651 | 0.0006389% | 3.331e-05% | 0.007449% | 0.0007848%
|  | sector cafetero-Agroindustrial | [13 empty] | 2035942.7839 | 555257.1229 | 7.126% | 2.351% | 83.08% | 55.41%
17 Subtotal Corriente Rio Baché | [15 empty] | 2450721.016 | 1002132.9315 | 8.578% | 4.244%
Baraya | Río Villavieja | Empresa de Servicios Publicos EMPUBARAYA ESP | Doméstico Urbano - PTAR | 2017-12-20 | 5.83 | 75.6 | 87 | CARACTERIZACION | 7444.3882 | 1755.9245 | 4302 | 90% | 3871.8 | 70660.35 | 59354.694 | 7444.3882 | 1755.9245 | 0.02606% | 0.007436% | 0.2634% | 0.1863%
|  | MUNICIPIO | Domestico Rural | [12 empty] | 53601.1209 | 62438.3925 | 0.1876% | 0.2644% | 1.896% | 6.626%
|  | ECOPETROL | ECOPETROL BARAYA- Industrial | 2016-05-12 | 2.94 | 29 | 7 | CARACTERIZACION | 2688.7594 | 649.0109 | [5 empty] | 2688.7594 | 649.0109 | 0.009411% | 0.002749% | 0.09513% | 0.06887%
Tello | Río Villavieja | Empresa de Servicios Publicos .E.S.P. | Vertimiento 1. cerca Cementerio |  | 8.4 | 299 | 146 | CARACTERIZACION | 79205.8176 | 38675.7504
|  |  | Vertimiento 2. Descarga Principal | 42903 | 11 | 564 | 233 |  | 195649.344 | 80826.768
|  |  | Doméstico Urbano |  | 19.4 |  |  |  | 277543.921 | 120151.5293 | 7808 | 90% | 7027.2 | 128246.4 | 107726.976 | 277543.921 | 120151.5293 | 0.9714% | 0.5088% | 9.819% | 12.75%
|  |  | Doméstico Rural | [12 empty] | 89162.3834 | 103862.6767 | 0.3121% | 0.4399%
| Sector cafetero | Agroindustrial | [13 empty] | 2396091.5322 | 653479.5088 | 8.387% | 2.767% | 84.77% | 69.35%
18 Subtotal Corriente Río Villavieja | [15 empty] | 2826532.105 | 942337.0426 | 9.893% | 3.991%
Colombia | Río Ambicá | Aguas del Huila S.A E.S.P | VERTIMIENTO UNICO | 2017-12-14 | 8.02 | 312.38 | 152 | CARACTERIZACION
|  |  | Doméstico Urbano | [5 empty] | 79006.7498 | 38443.6454 | 1779 | 90% | 1601.1 | 29220.075 | 24544.863 | 79006.7498 | 38443.6454 | 0.2765% | 0.1628% | 2.387% | 3.742%
|  | MUNICIPIO | Doméstico Rural | [12 empty] | 120917.7189 | 140853.5467 | 0.4232% | 0.5965%
| Sector cafetero | Agroindustrial | [13 empty] | 3109487.5753 | 848042.066 | 10.88% | 3.591% | 93.96% | 82.55%
19 Subtotal Río Ambicá | [15 empty] | 3309412.0439 | 1027339.2582 | 11.58% | 4.351%
CARGA CONTAMINANTE TRAMOS SIN OBJETIVO DE CALIDAD - 7 TRAMOS | [15 empty] | 0 | 0 | 0% | 0%
[16 empty] | 28570792.3025 | 23612961.6753 | 100% | 100%
Note on E10: ZULMA VIVIANA PLAZA ROCHA: se debe verificar en reunión, la existencia de estos vertimientos
Note on G10: ZULMA VIVIANA PLAZA ROCHA: se deja este mismo dato para verficar con E.S.P pues no se volvieron a aforar estos puntos
Note on E17: ZULMA VIVIANA PLAZA ROCHA: estos resultados estan muy bajitos, la carga es inferior a la calculada presuntivamente - NO HAY ptar
Note on E23: ZULMA VIVIANA PLAZA ROCHA: Verificar la existencia del vertimiento PTAR 2
Note on E40: ZULMA VIVIANA PLAZA ROCHA: NUEVO VERTIMIENTO
Note on E74: ZULMA VIVIANA PLAZA ROCHA: verificar si este vertimiento es el de la PTAR
Note on E75: ZULMA VIVIANA PLAZA ROCHA: verificar la exixtencia de este verimiento
Note on E81: ZULMA VIVIANA PLAZA ROCHA: INCLUIR VERTIMIENTOS DEL QUINQUNIO ANTERIOR
Note on E98: No tiene permiso de vertimiento
Note on D108: ZULMA VIVIANA PLAZA ROCHA: EL MUESTREO 25 MAYO 2018 NO TIENE CAUDAL
Note on G108: ZULMA VIVIANA PLAZA ROCHA: ESTE CAUDAL ES EL CONCESIONADO
Note on H108: ZULMA VIVIANA PLAZA ROCHA: SALIDA 2 LAGUNA
Note on H109: ZULMA VIVIANA PLAZA ROCHA: SALIDA 1 LAGUNA
Note on G110: ZULMA VIVIANA PLAZA ROCHA: caudal concesionado
Note on H110: Autor: Concentraciones promedio pisic la esperanza
Note on G111: ZULMA VIVIANA PLAZA ROCHA: CAUDAL VERTIDO EN PV
Note on G112: ZULMA VIVIANA PLAZA ROCHA: Caudal de PV
Note on E122: ZULMA VIVIANA PLAZA ROCHA: INCLUIR VERTIMIENTOS DEL QUINQUENIO ANTERIOR
Note on G125: ZULMA VIVIANA PLAZA ROCHA: caudal de PV
Note on E144: ZULMA VIVIANA PLAZA ROCHA: este vertimiento no tiene muestreo reciente
Note on E153: ZULMA VIVIANA PLAZA ROCHA: No hay reporte, se deja el del quienquenio anterior
Note on D158: Monitoreo 06/12/2016
Note on E167: ZULMA VIVIANA PLAZA ROCHA: este vertimiento existe? O se eliminó?
Note on E169: ZULMA VIVIANA PLAZA ROCHA: este se generó por la avalncha
Note on G186: ZULMA VIVIANA PLAZA ROCHA: 1 ENERO DE 2018
Note on E198: ZULMA VIVIANA PLAZA ROCHA: que paso con este vertimiento???
Note on G209: ZULMA VIVIANA PLAZA ROCHA: no tiene caludal
Note on H209: ZULMA VIVIANA PLAZA ROCHA: no tiene DBO
Note on G210: ZULMA VIVIANA PLAZA ROCHA: no tiene caudal
Note on E214: ZULMA VIVIANA PLAZA ROCHA: por confirmar estadp perrmiso y muestreo
Note on E218: ZULMA VIVIANA PLAZA ROCHA: ESTE ES EL MISMO VERTIMIENTO MATADERO
Note on E243: ZULMA VIVIANA PLAZA ROCHA: QUE PASO CON ESTE VERTIMIENTO??

## tabla PPT (hidden)
PROYECCIÓN DE POBLACIÓN DANE |  | PORCENTAJE PONDERADO | Población 2019 | DBO Kg/año | SST Kg - año
1 | Pitalito | 11.36% | 55556 | 654619.4493 | 762547.2269
2 | Garzón | 10.21% | 49925 | 588269.062 | 685257.5834
3 | La Plata | 7.935% | 38798 | 457158.9998 | 532531.2713
4 | Acevedo | 5.897% | 28833 | 339740.8485 | 395754.2694
5 | Isnos | 4.556% | 22276 | 262479.3515 | 305754.5904
6 | San Agustín | 4.55% | 22248 | 262149.4259 | 305370.2697
7 | Neiva | 4.007% | 19595 | 230888.9788 | 268955.8807
8 | Palermo | 3.679% | 17988 | 211953.6081 | 246898.6161
9 | Guadalupe | 3.609% | 17645 | 207912.02 | 242190.6872
10 | Suaza | 3.328% | 16273 | 191745.6674 | 223358.9715
11 | Gigante | 3.299% | 16129 | 190048.9074 | 221382.4649
12 | Tarqui | 2.656% | 12988 | 153038.329 | 178269.9147
13 | Timaná | 2.644% | 12928 | 152331.3457 | 177446.3703
14 | Iquira | 2.291% | 11202 | 131993.7913 | 153755.7426
15 | Aipe | 2.183% | 10676 | 125795.904 | 146536.0032
16 | Oporapa | 2.149% | 10510 | 123839.9167 | 144257.5303
17 | Colombia | 2.099% | 10262 | 120917.7189 | 140853.5467
18 | Palestina | 2.018% | 9867 | 116263.4118 | 135431.8793
19 | La Argentina | 1.997% | 9764 | 115049.7571 | 134018.1281
20 | Saladoblanco | 1.834% | 8970 | 105694.0107 | 123119.8903
21 | Algeciras | 1.834% | 8968 | 105670.4446 | 123092.4388
22 | Pital | 1.773% | 8671 | 102170.877 | 119015.8939
23 | Santa María | 1.716% | 8391 | 98871.6214 | 115172.6867
24 | Campoalegre | 1.713% | 8374 | 98671.3095 | 114939.3491
25 | Rivera | 1.703% | 8325 | 98093.9397 | 114266.7878
26 | Tello | 1.548% | 7567 | 89162.3834 | 103862.6767
27 | Villavieja | 0.9913% | 4847 | 57112.4716 | 66528.6631
28 | Baraya | 0.9303% | 4549 | 53601.1209 | 62438.3925
29 | Teruel | 0.9089% | 4444 | 52363.9001 | 60997.1898
30 | Nátaga | 0.8684% | 4246 | 50030.855 | 58279.4932
31 | Tesalia | 0.7876% | 3851 | 45376.548 | 52857.8258
32 | Agrado | 0.7673% | 3752 | 44210.0254 | 51498.9775
33 | Paicol | 0.6444% | 3151 | 37128.4089 | 43249.8076
34 | Elías | 0.5898% | 2884 | 33982.333 | 39585.035
35 | Hobo | 0.3256% | 1592 | 18758.6249 | 21851.3785
36 | Altamira | 0.306% | 1496 | 17627.4515 | 20533.7075
37 | Yaguará | 0.2918% | 1427 | 16814.4207 | 19586.6314
TOTAL PROYECCIÓN MUNICIPIOS DEL HUILA |  |  | 488968 | 5761537.2396 | 6711447.7722
DOTACIÓN NETA PROMEDIO | 140 | Qmed | 0.79231
K1 | 1.2 | QMD | 0.95077
K2 | 1.5 | QMH | 1.4262
FACTOR DE RETORNO | 0.85 | QAR | 0.80816
APORTE PERCÁPITA DBO5 | 32.2823 | CARGA DBO5 | 5761.5372 | 5761537.2396
APORTE PERCÁPITA SST | 37.6048 | CARGA SST | 6711.4478 | 6711447.7722
CONCENTRACIÓN - DBO5 | 226.0758 | CARGA DBO5 | 5761.7647
CONCENTRACIÓN - SST | 263.3477 | CARGA SST | 6711.6773
Kg/Hab-día DBO | 0.032282 |  | 15.7857
Kg/Hab-día SST | 0.037605 |  | 18.3882

## CARGAS SEC CAFETERO (hidden)
SUB-ZONA HIDROGRAFICA | MICRO-CUENCA | TRAMO | CORRIENTE RECEPTORA CON OBJETIVO DE CALIDAD | Hectareas (Ha) Café | (TON /AÑO) DBO5 | (TON/ AÑO) SST
2101 Alto Magdalena | AD 40 MAGDALENA | 23 | RÍO MAGDALENA ANTES DESEMBOCADURA QDA ANCAMÚ | 0 | 0 | 0
| AD 41 MAGDALENA | 23 | RÍO MAGDALENA ANTES DESEMBOCADURA QDA ANCAMÚ | 95.6802 | 10.5248 | 2.8704
| AD 42 MAGDALENA | 22 | RÍO MAGDALENA ANTES DESEMBOCADURA RÍO GUARAPAS | 767.3947 | 84.4134 | 23.0218
| AD 43 MAGDALENA_bajo | 21 | RÍO MAGDALENA ANTES DE DESEMBOCADURA QDA LA CHORRERA | 663.7139 | 73.0085 | 19.9114
| AD 43 MAGDALENA_alto | 20 | RÍO MAGDALENA ANTES DE DESEMBOCADURA RÍO SOMBRERILLOS | 225.9887 | 24.8588 | 6.7797
| AD 44 MAGDALENA | 20 | RÍO MAGDALENA ANTES DE DESEMBOCADURA RÍO SOMBRERILLOS | 23.4174 | 2.5759 | 0.70252
| AD 45 MAGDALENA | 20 | RÍO MAGDALENA ANTES DE DESEMBOCADURA RÍO SOMBRERILLOS | 107.2771 | 11.8005 | 3.2183
| AD 46 MAGDALENA_bajo | 20 | RÍO MAGDALENA ANTES DE DESEMBOCADURA RÍO SOMBRERILLOS | 17.9572 | 1.9753 | 0.53872
| AD 46 MAGDALENA_alto | 20 | RÍO MAGDALENA ANTES DE DESEMBOCADURA RÍO SOMBRERILLOS | 7.3319 | 0.8065 | 0.21996
| AD 47 MAGDALENA | 20 | RÍO MAGDALENA ANTES DE DESEMBOCADURA RÍO SOMBRERILLOS | 0.10446 | 0.01149 | 0.0031337
| AD 48 MAGDALENA | 20 | RÍO MAGDALENA ANTES DE DESEMBOCADURA RÍO SOMBRERILLOS | 0.1466 | 0.016126 | 0.0043981
| AD 49 MAGDALENA | 20 | RÍO MAGDALENA ANTES DE DESEMBOCADURA RÍO SOMBRERILLOS | 1.0446 | 0.11491 | 0.031338
| AD 50 MAGDALENA_bajo | 20 | RÍO MAGDALENA ANTES DE DESEMBOCADURA RÍO SOMBRERILLOS | 20.5899 | 2.2649 | 0.6177
| AD 50 MAGDALENA_alto | 20 | RÍO MAGDALENA ANTES DE DESEMBOCADURA RÍO SOMBRERILLOS | 16.8124 | 1.8494 | 0.50437
| AD 51 MAGDALENA | 20 | RÍO MAGDALENA ANTES DE DESEMBOCADURA RÍO SOMBRERILLOS | 42.3605 | 4.6597 | 1.2708
| AD 52 MAGDALENA | 20 | RÍO MAGDALENA ANTES DE DESEMBOCADURA RÍO SOMBRERILLOS | 332.8172 | 36.6099 | 9.9845
| AD 53 MAGDALENA | 21 | RÍO MAGDALENA ANTES DE DESEMBOCADURA QDA LA CHORRERA | 457.8829 | 50.3671 | 13.7365
| AD 54 MAGDALENA | 22 | RÍO MAGDALENA ANTES DESEMBOCADURA RÍO GUARAPAS | 330.5989 | 36.3659 | 9.918
| AD 55 MAGDALENA | 23 | RÍO MAGDALENA ANTES DESEMBOCADURA QDA ANCAMÚ | 967.9544 | 106.475 | 29.0386
| AD 56 MAGDALENA | 23 | RÍO MAGDALENA ANTES DESEMBOCADURA QDA ANCAMÚ | 347.1724 | 38.189 | 10.4152
| Q. AGUABLANCA | 3 | Q. LA CHORRERA | 189.4717 | 20.8419 | 5.6842
| Q. BLANCA | 20 | RÍO MAGDALENA ANTES DE DESEMBOCADURA RÍO SOMBRERILLOS | 2.0781 | 0.22859 | 0.062342
| Q. CHARGUAYACO | 2 | RIO GUARAPAS | 869.686 | 95.6655 | 26.0906
| Q. CRIOLLO | 2 | RIO GUARAPAS | 2696.2005 | 296.5821 | 80.886
| Q. DEL BUEY | 20 | RÍO MAGDALENA ANTES DE DESEMBOCADURA RÍO SOMBRERILLOS | 0.36476 | 0.040123 | 0.010943
| Q. DOS CASCADAS | 20 | RÍO MAGDALENA ANTES DE DESEMBOCADURA RÍO SOMBRERILLOS | 0 | 0 | 0
| Q. EL CAJON | 20 | RÍO MAGDALENA ANTES DE DESEMBOCADURA RÍO SOMBRERILLOS | 0.96563 | 0.10622 | 0.028969
| Q. EL CEDRO | 2 | RIO GUARAPAS | 1788.8719 | 196.7759 | 53.6662
| Q. EL DESECHO | 2 | RIO GUARAPAS | 371.3777 | 40.8515 | 11.1413
| Q. EL JABON | 20 | RÍO MAGDALENA ANTES DE DESEMBOCADURA RÍO SOMBRERILLOS | 110.6477 | 12.1713 | 3.3194
| Q. EL PALMAR | 20 | RÍO MAGDALENA ANTES DE DESEMBOCADURA RÍO SOMBRERILLOS | 87.238 | 9.5962 | 2.6171
| Q. EL PESCADO | 20 | RÍO MAGDALENA ANTES DE DESEMBOCADURA RÍO SOMBRERILLOS | 1.8039 | 0.19843 | 0.054116
| Q. EL PITAL | 2 | RIO GUARAPAS | 806.8755 | 88.7563 | 24.2063
| Q. EL TIGRE | 3 | Q. LA CHORRERA | 28.1342 | 3.0948 | 0.84402
| Q. EL TIGRE_2 | 23 | RÍO MAGDALENA ANTES DESEMBOCADURA QDA ANCAMÚ | 493.0784 | 54.2386 | 14.7924
| Q. GALLINEROS | 23 | RÍO MAGDALENA ANTES DESEMBOCADURA QDA ANCAMÚ | 311.1046 | 34.2215 | 9.3331
| Q. LA CASPOSAL | 2 | RIO GUARAPAS | 706.6301 | 77.7293 | 21.1989
| Q. LA CHIREALENA | 23 | RÍO MAGDALENA ANTES DESEMBOCADURA QDA ANCAMÚ | 653.2683 | 71.8595 | 19.5981
| Q. LA CHORRERA | 3 | Q. LA CHORRERA | 452.8612 | 49.8147 | 13.5858
| Q. LA PERAL | 20 | RÍO MAGDALENA ANTES DE DESEMBOCADURA RÍO SOMBRERILLOS | 31.5083 | 3.4659 | 0.94525
| Q. LAS MINAS | 20 | RÍO MAGDALENA ANTES DE DESEMBOCADURA RÍO SOMBRERILLOS | 0.28927 | 0.03182 | 0.0086781
| Q. MAJUAS | 20 | RÍO MAGDALENA ANTES DE DESEMBOCADURA RÍO SOMBRERILLOS | 0.5215 | 0.057365 | 0.015645
| Q. MATANZAS | 22 | RÍO MAGDALENA ANTES DESEMBOCADURA RÍO GUARAPAS | 1434.5222 | 157.7974 | 43.0357
| Q. MAZAMORRAS | 20 | RÍO MAGDALENA ANTES DE DESEMBOCADURA RÍO SOMBRERILLOS | 0.28834 | 0.031718 | 0.0086503
| Q. MORTINO | 3 | Q. LA CHORRERA | 359.8181 | 39.58 | 10.7945
| Q. NEGRA | 20 | RÍO MAGDALENA ANTES DE DESEMBOCADURA RÍO SOMBRERILLOS | 2.7196 | 0.29916 | 0.081588
| Q. NEGRA_2 | 20 | RÍO MAGDALENA ANTES DE DESEMBOCADURA RÍO SOMBRERILLOS | 1.5517 | 0.17069 | 0.046551
| Q. NEGRA_3 | 23 | RÍO MAGDALENA ANTES DESEMBOCADURA QDA ANCAMÚ | 687.3785 | 75.6116 | 20.6214
| Q. REGUEROS | 2 | RIO GUARAPAS | 1633.4411 | 179.6785 | 49.0032
| Q. TABACAL | 2 | RIO GUARAPAS | 442.3061 | 48.6537 | 13.2692
| R. BALCEROS | 1 | RIO SOMBRERILLOS | 414.9436 | 45.6438 | 12.4483
| R. BLANQUITO | 20 | RÍO MAGDALENA ANTES DE DESEMBOCADURA RÍO SOMBRERILLOS | 1.6941 | 0.18635 | 0.050822
| R. BLANQUITO ALTO | 20 | RÍO MAGDALENA ANTES DE DESEMBOCADURA RÍO SOMBRERILLOS | 1.1152 | 0.12267 | 0.033455
| R. CLAROS | 20 | RÍO MAGDALENA ANTES DE DESEMBOCADURA RÍO SOMBRERILLOS | 1.0537 | 0.1159 | 0.03161
| R. GUACHICOS | 2 | RIO GUARAPAS | 3609.5302 | 397.0483 | 108.2859
| R. GUARAPAS_bajo | 2 | RIO GUARAPAS | 6449.0532 | 709.3958 | 193.4716
| R. GUARAPAS_alto | 2 | RIO GUARAPAS | 2408.678 | 264.9546 | 72.2603
| R. MAGDALENA NACIMIENTO | 20 | RÍO MAGDALENA ANTES DE DESEMBOCADURA RÍO SOMBRERILLOS | 1.308 | 0.14388 | 0.039241
| R. MAJUAS ALTO | 20 | RÍO MAGDALENA ANTES DE DESEMBOCADURA RÍO SOMBRERILLOS | 2.7187 | 0.29906 | 0.081561
| R. MAJUAS BAJO | 20 | RÍO MAGDALENA ANTES DE DESEMBOCADURA RÍO SOMBRERILLOS | 2.9891 | 0.3288 | 0.089673
| R. MAZAMORRAS | 20 | RÍO MAGDALENA ANTES DE DESEMBOCADURA RÍO SOMBRERILLOS | 123.7969 | 13.6177 | 3.7139
| R. NARANJO | 1 | RIO SOMBRERILLOS | 1603.1642 | 176.3481 | 48.0949
| R. NEGRO | 20 | RÍO MAGDALENA ANTES DE DESEMBOCADURA RÍO SOMBRERILLOS | 14.9436 | 1.6438 | 0.44831
| R. OSO | 20 | RÍO MAGDALENA ANTES DE DESEMBOCADURA RÍO SOMBRERILLOS | 91.8159 | 10.0997 | 2.7545
| R. OSOGUAICO | 20 | RÍO MAGDALENA ANTES DE DESEMBOCADURA RÍO SOMBRERILLOS | 10.8724 | 1.196 | 0.32617
| R. OVEJERAS | 20 | RÍO MAGDALENA ANTES DE DESEMBOCADURA RÍO SOMBRERILLOS | 1.5793 | 0.17372 | 0.047379
| R. QUINCHANA | 20 | RÍO MAGDALENA ANTES DE DESEMBOCADURA RÍO SOMBRERILLOS | 3.2726 | 0.35999 | 0.098179
| R. SOMBRERILLOS | 1 | RIO SOMBRERILLOS | 1361.7072 | 149.7878 | 40.8512
2102 Timaná y otros directos al Magdalena | AD 57 MAGDALENA_alto | 4 | R. MAGDALENA | 120.7265 | 13.2799 | 3.6218
| AD 57 MAGDALENA_bajo | 4 | R. MAGDALENA | 251.5679 | 27.6725 | 7.547
| AD 58 MAGDALENA_alto | 4 | R. MAGDALENA | 119.0994 | 13.1009 | 3.573
| AD 58 MAGDALENA_bajo | 4 | R. MAGDALENA | 97.1676 | 10.6884 | 2.915
| AD 60 MAGDALENA | 24 | RÍO MAGDALENA ANTES EMBALSE DE BETANIA | 18.4745 | 2.0322 | 0.55424
| Q. CALENTURAS | 4 | R. MAGDALENA | 273.6982 | 30.1068 | 8.2109
| Q. DE TOBO | 5 | R. TIMANA | 242.6198 | 26.6882 | 7.2786
| Q. LA CICANA | 5 | R. TIMANA | 640.3579 | 70.4394 | 19.2107
| Q. LA TURBIA | 5 | R. TIMANA | 1143.5499 | 125.7905 | 34.3065
| Q. OLICUAL | 5 | R. TIMANA | 575.2331 | 63.2756 | 17.257
| Q. PIRAGUA | 5 | R. TIMANA | 451.9103 | 49.7101 | 13.5573
| Q. SECA | 5 | R. TIMANA | 158.14 | 17.3954 | 4.7442
| R. TIMANA | 5 | R. TIMANA | 2203.9537 | 242.4349 | 66.1186
| Z. DEL PALO COLORADO | 4 | R. MAGDALENA | 11.8096 | 1.2991 | 0.35429
2103 Río Suaza | Q. AGUACABEZAS | 7 | R. SUAZA | 319.3568 | 35.1292 | 9.5807
| Q. AGUACALIENTE | 7 | R. SUAZA | 794.8667 | 87.4353 | 23.846
| Q. ANAYACO | 7 | R. SUAZA | 690.9792 | 76.0077 | 20.7294
| Q. CAGUANCITO | 7 | R. SUAZA | 764.4657 | 84.0912 | 22.934
| Q. CHORROSA | 7 | R. SUAZA | 325.7232 | 35.8296 | 9.7717
| Q. DE MANTAGUA | 7 | R. SUAZA | 568.6944 | 62.5564 | 17.0608
| Q. DE SATIA | 7 | R. SUAZA | 48.5091 | 5.336 | 1.4553
| Q. EL GUACHE | 7 | R. SUAZA | 987.5465 | 108.6301 | 29.6264
| Q. EMAYA | 7 | R. SUAZA | 881.7467 | 96.9921 | 26.4524
| Q. LA BERNARDA | 7 | R. SUAZA | 458.7369 | 50.4611 | 13.7621
| Q. LA CASCAJOSA | 7 | R. SUAZA | 0 | 0 | 0
| Q. LA JACUE | 7 | R. SUAZA | 1406.3879 | 154.7027 | 42.1916
| Q. LA MARIMBA | 7 | R. SUAZA | 1997.345 | 219.708 | 59.9204
| Q. LA PERICA | 7 | R. SUAZA | 320.7335 | 35.2807 | 9.622
| Q. LA PESCADA | 7 | R. SUAZA | 2132.8161 | 234.6098 | 63.9845
| Q. LA VICIOSA | 7 | R. SUAZA | 1694.9209 | 186.4413 | 50.8476
| Q. LAS TUPIAS | 7 | R. SUAZA | 329.6142 | 36.2576 | 9.8884
| Q. LOS ANGELES | 7 | R. SUAZA | 429.6278 | 47.2591 | 12.8888
| Q. LOS ANGELES_2 | 7 | R. SUAZA | 968.3702 | 106.5207 | 29.0511
| Q. NEGRA | 7 | R. SUAZA | 21.2106 | 2.3332 | 0.63632
| Q. PABUCHE | 7 | R. SUAZA | 303.4958 | 33.3845 | 9.1049
| Q. PICUMITA | 7 | R. SUAZA | 216.5529 | 23.8208 | 6.4966
| Q. POTRERILLOS | 7 | R. SUAZA | 903.0866 | 99.3395 | 27.0926
| Q. QUISAYA | 7 | R. SUAZA | 305.0281 | 33.5531 | 9.1508
| Q. SECA | 7 | R. SUAZA | 16.9155 | 1.8607 | 0.50747
| Q. TIJINA | 7 | R. SUAZA | 1789.6805 | 196.8649 | 53.6904
| R. RIECITO | 7 | R. SUAZA | 2605.8723 | 286.646 | 78.1762
| R. SUAZA_bajo | 7 | R. SUAZA | 3475.8835 | 382.3472 | 104.2765
| R. SUAZA_medio | 7 | R. SUAZA | 283.0256 | 31.1328 | 8.4908
| R. SUAZA_alto | 7 | R. SUAZA | 3226.8766 | 354.9564 | 96.8063
2104 Ríos directos al Magdalena (mi) | AD 23 MAGDALENA | 24 | RÍO MAGDALENA ANTES EMBALSE DE BETANIA | 0 | 0 | 0
| AD 24 MAGDALENA | 24 | RÍO MAGDALENA ANTES EMBALSE DE BETANIA | 2.4545 | 0.27 | 0.073636
| AD 25 MAGDALENA | 24 | RÍO MAGDALENA ANTES EMBALSE DE BETANIA | 3.2309 | 0.3554 | 0.096928
| AD 26 MAGDALENA | 24 | RÍO MAGDALENA ANTES EMBALSE DE BETANIA | 0 | 0 | 0
| AD 27 MAGDALENA | 24 | RÍO MAGDALENA ANTES EMBALSE DE BETANIA | 0 | 0 | 0
| AD 28 MAGDALENA | 24 | RÍO MAGDALENA ANTES EMBALSE DE BETANIA | 0 | 0 | 0
| AD 29 MAGDALENA | 24 | RÍO MAGDALENA ANTES EMBALSE DE BETANIA | 0 | 0 | 0
| AD 30 MAGDALENA | 24 | RÍO MAGDALENA ANTES EMBALSE DE BETANIA | 0.20695 | 0.022765 | 0.0062086
| AD 31 MAGDALENA | 4 | R. MAGDALENA | 2.0785 | 0.22863 | 0.062354
| AD 32 MAGDALENA | 4 | R. MAGDALENA | 0.0052623 | 0.00057885 | 0.00015787
| AD 33 MAGDALENA_bajo | 4 | R. MAGDALENA | 22.0838 | 2.4292 | 0.66251
| AD 33 MAGDALENA_alto | 4 | R. MAGDALENA | 10.5756 | 1.1633 | 0.31727
| AD 34 MAGDALENA | 4 | R. MAGDALENA | 65.3046 | 7.1835 | 1.9591
| AD 35 MAGDALENA | 4 | R. MAGDALENA | 23.6785 | 2.6046 | 0.71036
| AD 36 MAGDALENA | 4 | R. MAGDALENA | 174.1931 | 19.1612 | 5.2258
| AD 37 MAGDALENA | 4 | R. MAGDALENA | 130.9981 | 14.4098 | 3.9299
| AD 38 MAGDALENA | 4 | R. MAGDALENA | 53.2605 | 5.8587 | 1.5978
| AD 39 MAGDALENA | 4 | R. MAGDALENA | 635.9444 | 69.9539 | 19.0783
| EMBALSE EL QUIMBO | 24 | RÍO MAGDALENA ANTES EMBALSE DE BETANIA | 0 | 0 | 0
| Q. BLANCA | 23 | RÍO MAGDALENA ANTES DESEMBOCADURA QDA ANCAMÚ | 3.4523 | 0.37976 | 0.10357
| Q. BUENAVISTA | 24 | RÍO MAGDALENA ANTES EMBALSE DE BETANIA | 19.0287 | 2.0932 | 0.57086
| Q. CAPARROSA | 4 | R. MAGDALENA | 445.1294 | 48.9642 | 13.3539
| Q. CHIMBAYACO | 9 | Q. LA YAGUILGA | 227.0789 | 24.9787 | 6.8124
| Q. DE MINAS | 9 | Q. LA YAGUILGA | 1299.54 | 142.9494 | 38.9862
| Q. EL ALTILLO | 24 | RÍO MAGDALENA ANTES EMBALSE DE BETANIA | 0 | 0 | 0
| Q. EL ASTILLERO | 24 | RÍO MAGDALENA ANTES EMBALSE DE BETANIA | 520.446 | 57.2491 | 15.6134
| Q. EL CAIMITO | 4 | R. MAGDALENA | 173.7441 | 19.1118 | 5.2123
| Q. EL CERRO | 4 | R. MAGDALENA | 92.3993 | 10.1639 | 2.772
| Q. EL CHUYACO | 4 | R. MAGDALENA | 432.525 | 47.5778 | 12.9758
| Q. EL CUZCO | 9 | Q. LA YAGUILGA | 35.5488 | 3.9104 | 1.0665
| Q. EL GUAYABITO | 4 | R. MAGDALENA | 146.608 | 16.1269 | 4.3982
| Q. EL GUAYABO | 4 | R. MAGDALENA | 9.0892 | 0.99981 | 0.27268
| Q. EL HATO | 4 | R. MAGDALENA | 267.4839 | 29.4232 | 8.0245
| Q. EL HIGADO | 6 | QDA EL HIGADO | 683.9295 | 75.2322 | 20.5179
| Q. EL PEDROSO | 24 | RÍO MAGDALENA ANTES EMBALSE DE BETANIA | 0 | 0 | 0
| Q. ENJALMAS | 23 | RÍO MAGDALENA ANTES DESEMBOCADURA QDA ANCAMÚ | 131.0914 | 14.42 | 3.9327
| Q. GRANATES | 23 | RÍO MAGDALENA ANTES DESEMBOCADURA QDA ANCAMÚ | 6.1563 | 0.67719 | 0.18469
| Q. LA ANGOSTURA | 9 | Q. LA YAGUILGA | 248.7604 | 27.3636 | 7.4628
| Q. LA CARAGUAJA | 4 | R. MAGDALENA | 141.5735 | 15.5731 | 4.2472
| Q. LA CASCAJOSA | 9 | Q. LA YAGUILGA | 7.2326 | 0.79558 | 0.21698
| Q. LA CHORRERA | 23 | RÍO MAGDALENA ANTES DESEMBOCADURA QDA ANCAMÚ | 5.5219 | 0.60741 | 0.16566
| Q. LA COLORADA | 6 | QDA EL HIGADO | 17.4878 | 1.9237 | 0.52463
| Q. LA GALDA | 9 | Q. LA YAGUILGA | 0 | 0 | 0
| Q. LA LINDOSA | 4 | R. MAGDALENA | 1.3232 | 0.14555 | 0.039695
| Q. LA MOSCA | 24 | RÍO MAGDALENA ANTES EMBALSE DE BETANIA | 210.337 | 23.1371 | 6.3101
| Q. LA RESFRIADERA | 4 | R. MAGDALENA | 283.5598 | 31.1916 | 8.5068
| Q. LA RINCONENA | 24 | RÍO MAGDALENA ANTES EMBALSE DE BETANIA | 115.934 | 12.7527 | 3.478
| Q. LA TURBIA | 24 | RÍO MAGDALENA ANTES EMBALSE DE BETANIA | 43.0956 | 4.7405 | 1.2929
| Q. LAGUNILLA | 24 | RÍO MAGDALENA ANTES EMBALSE DE BETANIA | 527.433 | 58.0176 | 15.823
| Q. LAS MINAS | 23 | RÍO MAGDALENA ANTES DESEMBOCADURA QDA ANCAMÚ | 2.3815 | 0.26197 | 0.071446
| Q. LAS MINAS_2 | 4 | R. MAGDALENA | 1613.648 | 177.5013 | 48.4094
| Q. LAS MINAS_3 | 24 | RÍO MAGDALENA ANTES EMBALSE DE BETANIA | 281.353 | 30.9488 | 8.4406
| Q. LAS MINAS_4 | 24 | RÍO MAGDALENA ANTES EMBALSE DE BETANIA | 11.718 | 1.289 | 0.35154
| Q. LAS OLLERAS | 9 | Q. LA YAGUILGA | 100.801 | 11.0881 | 3.024
| Q. LAS VIRGENES | 23 | RÍO MAGDALENA ANTES DESEMBOCADURA QDA ANCAMÚ | 9.9632 | 1.096 | 0.2989
| Q. LOS ALTARES | 24 | RÍO MAGDALENA ANTES EMBALSE DE BETANIA | 388.7845 | 42.7663 | 11.6635
| Q. MAITUNA | 4 | R. MAGDALENA | 800.7541 | 88.083 | 24.0226
| Q. MATANZA | 24 | RÍO MAGDALENA ANTES EMBALSE DE BETANIA | 0.39854 | 0.043839 | 0.011956
| Q. NEGRA | 4 | R. MAGDALENA | 360.6889 | 39.6758 | 10.8207
| Q. NEGRA_2 | 4 | R. MAGDALENA | 17.2926 | 1.9022 | 0.51878
| Q. OPORAPA | 4 | R. MAGDALENA | 1015.3326 | 111.6866 | 30.46
| Q. PIEDRAS NEGRAS | 23 | RÍO MAGDALENA ANTES DESEMBOCADURA QDA ANCAMÚ | 65.3648 | 7.1901 | 1.9609
| Q. SECA | 24 | RÍO MAGDALENA ANTES EMBALSE DE BETANIA | 0 | 0 | 0
| Q. SUCIA | 4 | R. MAGDALENA | 354.1597 | 38.9576 | 10.6248
| Q. URAYACO | 4 | R. MAGDALENA | 255.9361 | 28.153 | 7.6781
| Q. YAGUILGA | 9 | Q. LA YAGUILGA | 1490.6765 | 163.9744 | 44.7203
| R. BORDONES | 23 | RÍO MAGDALENA ANTES DESEMBOCADURA QDA ANCAMÚ | 2078.2535 | 228.6079 | 62.3476
| R. GRANATES | 23 | RÍO MAGDALENA ANTES DESEMBOCADURA QDA ANCAMÚ | 577.3616 | 63.5098 | 17.3208
| Z. EL PALMO | 24 | RÍO MAGDALENA ANTES EMBALSE DE BETANIA | 0.12176 | 0.013394 | 0.0036529
| ZANJON DE LA MOSCA | 24 | RÍO MAGDALENA ANTES EMBALSE DE BETANIA | 3.8515 | 0.42367 | 0.11555
2105 Río Páez | AD 01 PAEZ | 11 | R. PAEZ | 343.7595 | 37.8136 | 10.3128
| AD 01 RIO NEGRO NARVAEZ | 11 | R. PAEZ | 0 | 0 | 0
| AD 02 PAEZ | 11 | R. PAEZ | 69.8233 | 7.6806 | 2.0947
| AD 02 RIO NEGRO NARVAEZ | 11 | R. PAEZ | 0 | 0 | 0
| AD 03 RIO NEGRO NARVAEZ | 11 | R. PAEZ | 368.8417 | 40.5726 | 11.0653
| AD 04 RIO NEGRO NARVAEZ | 11 | R. PAEZ | 34.0121 | 3.7413 | 1.0204
| AD 05 RIO NEGRO NARVAEZ | 11 | R. PAEZ | 135.8032 | 14.9384 | 4.0741
| AD 06 RIO NEGRO NARVAEZ_bajo | 11 | R. PAEZ | 431.1193 | 47.4231 | 12.9336
| AD 06 RIO NEGRO NARVAEZ_alto | 11 | R. PAEZ | 382.4096 | 42.0651 | 11.4723
| AD 07 RIO NEGRO NARVAEZ | 11 | R. PAEZ | 22.2669 | 2.4494 | 0.66801
| AD 08 RIO NEGRO NARVAEZ | 11 | R. PAEZ | 0 | 0 | 0
| AD SIMBOLA 03 | 11 | R. PAEZ | 0 | 0 | 0
| AD SIMBOLA 04 | 11 | R. PAEZ | 0 | 0 | 0
| AD SIMBOLA 05 | 11 | R. PAEZ | 0 | 0 | 0
| Q. AGUABLANCA | 11 | R. PAEZ | 18.9979 | 2.0898 | 0.56994
| Q. AGUABONITA | 11 | R. PAEZ | 0 | 0 | 0
| Q. AGUABONITA_2 | 11 | R. PAEZ | 9.9012 | 1.0891 | 0.29704
| Q. AGUACATAL | 11 | R. PAEZ | 239.0909 | 26.3 | 7.1727
| Q. AGUANEGRA | 11 | R. PAEZ | 7.0752 | 0.77827 | 0.21226
| Q. BARBILLAS | 11 | R. PAEZ | 414.0007 | 45.5401 | 12.42
| Q. CHILVANEJO | 11 | R. PAEZ | 0 | 0 | 0
| Q. DE CUEVAS | 11 | R. PAEZ | 247.6345 | 27.2398 | 7.429
| Q. DE GOLONDRINAS | 11 | R. PAEZ | 121.2572 | 13.3383 | 3.6377
| Q. DE TOPA | 11 | R. PAEZ | 256.0015 | 28.1602 | 7.68
| Q. DEL PUEBLO | 11 | R. PAEZ | 188.3233 | 20.7156 | 5.6497
| Q. EL CARMELO | 11 | R. PAEZ | 422.8061 | 46.5087 | 12.6842
| Q. EL CONGRESO | 11 | R. PAEZ | 0 | 0 | 0
| Q. EL ESPINAL | 11 | R. PAEZ | 0 | 0 | 0
| Q. EL ESTORAQUE | 11 | R. PAEZ | 0 | 0 | 0
| Q. EL PESCADO | 11 | R. PAEZ | 261.4568 | 28.7602 | 7.8437
| Q. EL PUEBLO | 11 | R. PAEZ | 159.9282 | 17.5921 | 4.7978
| Q. EL SALADO | 11 | R. PAEZ | 659.081 | 72.4989 | 19.7724
| Q. EL SALERO | 11 | R. PAEZ | 0.0039173 | 0.0004309 | 0.00011752
| Q. GRANDE | 11 | R. PAEZ | 121.7914 | 13.3971 | 3.6537
| Q. GUYUBITO | 11 | R. PAEZ | 0 | 0 | 0
| Q. LA AVERIA | 11 | R. PAEZ | 33.8833 | 3.7272 | 1.0165
| Q. LA CANADA | 11 | R. PAEZ | 1.6049 | 0.17654 | 0.048148
| Q. LA CANDELARIA | 11 | R. PAEZ | 59.9331 | 6.5926 | 1.798
| Q. LA CHORRERA | 11 | R. PAEZ | 348.6303 | 38.3493 | 10.4589
| Q. LA ESMERALDA | 11 | R. PAEZ | 17.3398 | 1.9074 | 0.52019
| Q. LA ESMERALDA_2 | 11 | R. PAEZ | 596.1274 | 65.574 | 17.8838
| Q. LA FLORIDA | 11 | R. PAEZ | 222.0533 | 24.4259 | 6.6616
| Q. LA LAJA | 11 | R. PAEZ | 64.7166 | 7.1188 | 1.9415
| Q. LA MONA | 11 | R. PAEZ | 314.1484 | 34.5563 | 9.4245
| Q. LA PLATA | 11 | R. PAEZ | 465.0275 | 51.153 | 13.9508
| Q. LA PRINGAMOSA | 11 | R. PAEZ | 260.8711 | 28.6958 | 7.8261
| Q. LA SALADA | 11 | R. PAEZ | 0 | 0 | 0
| Q. LA VENTA | 11 | R. PAEZ | 2837.9366 | 312.173 | 85.1381
| Q. LA ZAPATERA | 11 | R. PAEZ | 375.4111 | 41.2952 | 11.2623
| Q. LAS AGUILAS | 11 | R. PAEZ | 94.1902 | 10.3609 | 2.8257
| Q. LAS LAJAS | 11 | R. PAEZ | 510.8015 | 56.1882 | 15.324
| Q. LAS TOLDAS | 11 | R. PAEZ | 132.7704 | 14.6047 | 3.9831
| Q. MOSCOPAN | 11 | R. PAEZ | 526.7998 | 57.948 | 15.804
| Q. MOTILON | 11 | R. PAEZ | 483.7191 | 53.2091 | 14.5116
| Q. PESCADOR | 11 | R. PAEZ | 601.8965 | 66.2086 | 18.0569
| Q. RIECITO | 11 | R. PAEZ | 180.0386 | 19.8042 | 5.4012
| Q. SAN ISIDRO | 11 | R. PAEZ | 879.2512 | 96.7176 | 26.3775
| R. LA PLATA_bajo | 11 | R. PAEZ | 1995.6357 | 219.5199 | 59.8691
| R. LA PLATA_alto | 11 | R. PAEZ | 1392.8285 | 153.2111 | 41.7849
| R. LORO ALTO | 11 | R. PAEZ | 0 | 0 | 0
| R. LORO BAJO | 11 | R. PAEZ | 952.96 | 104.8256 | 28.5888
| R. NEGRO | 11 | R. PAEZ | 155.5863 | 17.1145 | 4.6676
| R. PAEZ_bajo | 11 | R. PAEZ | 89.0241 | 9.7926 | 2.6707
| R. PAEZ_alto | 11 | R. PAEZ | 0 | 0 | 0
| R. QUEBRADON | 11 | R. PAEZ | 0 | 0 | 0
2106 Ríos directos al Magdalena (md) | AD 59 MAGDALENA | 24 | RÍO MAGDALENA ANTES EMBALSE DE BETANIA | 14.0606 | 1.5467 | 0.42182
| AD 61 MAGDALENA | 24 | RÍO MAGDALENA ANTES EMBALSE DE BETANIA | 15.5561 | 1.7112 | 0.46668
| AD 62 MAGDALENA_alto | 24 | RÍO MAGDALENA ANTES EMBALSE DE BETANIA | 0 | 0 | 0
| AD 62 MAGDALENA_Bajo | 24 | RÍO MAGDALENA ANTES EMBALSE DE BETANIA | 0 | 0 | 0
| AD 63 MAGDALENA | 24 | RÍO MAGDALENA ANTES EMBALSE DE BETANIA | 0 | 0 | 0
| AD 64 MAGDALENA | 24 | RÍO MAGDALENA ANTES EMBALSE DE BETANIA | 22.1535 | 2.4369 | 0.66461
| AD 66 MAGDALENA | 24 | RÍO MAGDALENA ANTES EMBALSE DE BETANIA | 0 | 0 | 0
| AD 67 MAGDALENA | 24 | RÍO MAGDALENA ANTES EMBALSE DE BETANIA | 0 | 0 | 0
| AD 68 MAGDALENA | 24 | RÍO MAGDALENA ANTES EMBALSE DE BETANIA | 0 | 0 | 0
| AD 69 MAGDALENA | 24 | RÍO MAGDALENA ANTES EMBALSE DE BETANIA | 0 | 0 | 0
| AD 70 MAGDALENA | 24 | RÍO MAGDALENA ANTES EMBALSE DE BETANIA | 0 | 0 | 0
| AD 71 MAGDALENA | 24 | RÍO MAGDALENA ANTES EMBALSE DE BETANIA | 0 | 0 | 0
| AD 72 MAGDALENA | 12 | EMBALSE DE BETANIA | 0 | 0 | 0
| AD 73 MAGDALENA | 12 | EMBALSE DE BETANIA | 0 | 0 | 0
| AD 74 MAGDALENA | 12 | EMBALSE DE BETANIA | 0 | 0 | 0
| AD 75 MAGDALENA_alto | 25 | RÍO MAGDALENA ANTES NEIVA | 0 | 0 | 0
| AD 75 MAGDALENA_bajo | 25 | RÍO MAGDALENA ANTES NEIVA | 0 | 0 | 0
| EMBALSE DE BETANIA | 12 | EMBALSE DE BETANIA | 0 | 0 | 0
| EMBALSE EL QUIMBO | 24 | RÍO MAGDALENA ANTES EMBALSE DE BETANIA | 0 | 0 | 0
| Q. ALONSO SANCHEZ | 24 | RÍO MAGDALENA ANTES EMBALSE DE BETANIA | 271.22 | 29.8342 | 8.1366
| Q. DE MAJO | 24 | RÍO MAGDALENA ANTES EMBALSE DE BETANIA | 1576.1548 | 173.377 | 47.2846
| Q. DEL OSO | 24 | RÍO MAGDALENA ANTES EMBALSE DE BETANIA | 797.5899 | 87.7349 | 23.9277
| Q. EL HOBITO | 12 | EMBALSE DE BETANIA | 81.4244 | 8.9567 | 2.4427
| Q. EL HOBO | 12 | EMBALSE DE BETANIA | 404.0257 | 44.4428 | 12.1208
| Q. EL PESCADOR | 12 | EMBALSE DE BETANIA | 323.8083 | 35.6189 | 9.7142
| Q. EL ZAPALLO | 12 | EMBALSE DE BETANIA | 0 | 0 | 0
| Q. GARZON | 8 | Q. GARZON | 1401.0208 | 154.1123 | 42.0306
| Q. GUANDINOSA | 10 | Q. LA GUANDINOSA | 1937.1657 | 213.0882 | 58.115
| Q. GUANDINOSITA | 24 | RÍO MAGDALENA ANTES EMBALSE DE BETANIA | 13.2241 | 1.4546 | 0.39672
| Q. GUASIMILLA | 12 | EMBALSE DE BETANIA | 130.049 | 14.3054 | 3.9015
| Q. HONDA | 24 | RÍO MAGDALENA ANTES EMBALSE DE BETANIA | 690.2238 | 75.9246 | 20.7067
| Q. HUERTO SECO | 24 | RÍO MAGDALENA ANTES EMBALSE DE BETANIA | 0 | 0 | 0
| Q. JAGUALITO | 24 | RÍO MAGDALENA ANTES EMBALSE DE BETANIA | 166.1786 | 18.2796 | 4.9854
| Q. LAS DAMAS | 24 | RÍO MAGDALENA ANTES EMBALSE DE BETANIA | 2612.1236 | 287.3336 | 78.3637
| Q. LAS VUELTAS | 24 | RÍO MAGDALENA ANTES EMBALSE DE BETANIA | 1208.521 | 132.9373 | 36.2556
| Q. VOLTEZUELA | 24 | RÍO MAGDALENA ANTES EMBALSE DE BETANIA | 69.0078 | 7.5909 | 2.0702
| R. EL PESCADO | 24 | RÍO MAGDALENA ANTES EMBALSE DE BETANIA | 1067.4855 | 117.4234 | 32.0246
| R. LORO | 24 | RÍO MAGDALENA ANTES EMBALSE DE BETANIA | 1249.9806 | 137.4979 | 37.4994
2108 Río Yaguará y Río Iquira | AD 14 MAGDALENA | 12 | EMBALSE DE BETANIA | 0 | 0 | 0
| AD 15 MAGDALENA | 12 | EMBALSE DE BETANIA | 0 | 0 | 0
| AD 16 MAGDALENA | 12 | EMBALSE DE BETANIA | 0 | 0 | 0
| AD 17 MAGDALENA | 12 | EMBALSE DE BETANIA | 0 | 0 | 0
| AD 18 MAGDALENA | 12 | EMBALSE DE BETANIA | 0 | 0 | 0
| AD 19 MAGDALENA | 12 | EMBALSE DE BETANIA | 0 | 0 | 0
| AD 20 MAGDALENA | 12 | EMBALSE DE BETANIA | 0 | 0 | 0
| AD 21 MAGDALENA | 24 | RÍO MAGDALENA ANTES EMBALSE DE BETANIA | 0 | 0 | 0
| AD 22 MAGDALENA | 24 | RÍO MAGDALENA ANTES EMBALSE DE BETANIA | 0 | 0 | 0
| EMBALSE DE BETANIA | 12 | EMBALSE DE BETANIA | 0 | 0 | 0
| Q. AGUADULCE YAGUARA | 12 | EMBALSE DE BETANIA | 0 | 0 | 0
| Q. BEBERECIO | 12 | EMBALSE DE BETANIA | 390.3107 | 42.9342 | 11.7093
| Q. CARAGUAJA | 12 | EMBALSE DE BETANIA | 0 | 0 | 0
| Q. CHICHAYACO | 12 | EMBALSE DE BETANIA | 0 | 0 | 0
| Q. DE JUANCHACO | 12 | EMBALSE DE BETANIA | 188.4485 | 20.7293 | 5.6535
| Q. DEL MEDIO | 12 | EMBALSE DE BETANIA | 0 | 0 | 0
| Q. EL CACHIMBO | 12 | EMBALSE DE BETANIA | 0 | 0 | 0
| Q. EL CACHINGO | 12 | EMBALSE DE BETANIA | 25.8299 | 2.8413 | 0.7749
| Q. EL CAPOTE | 12 | EMBALSE DE BETANIA | 0 | 0 | 0
| Q. EL CARBON | 12 | EMBALSE DE BETANIA | 0 | 0 | 0
| Q. EL DAVE | 12 | EMBALSE DE BETANIA | 70.0842 | 7.7093 | 2.1025
| Q. EL GUAMAL | 12 | EMBALSE DE BETANIA | 1.8609 | 0.2047 | 0.055828
| Q. EL TOTE | 12 | EMBALSE DE BETANIA | 521.8575 | 57.4043 | 15.6557
| Q. GRANDE | 12 | EMBALSE DE BETANIA | 169.7716 | 18.6749 | 5.0931
| Q. GUASIMALITO | 12 | EMBALSE DE BETANIA | 0 | 0 | 0
| Q. LA BUITRERA | 24 | RÍO MAGDALENA ANTES EMBALSE DE BETANIA | 0 | 0 | 0
| Q. LA CANADA | 12 | EMBALSE DE BETANIA | 105.6523 | 11.6217 | 3.1696
| Q. LA CAR | 12 | EMBALSE DE BETANIA | 0 | 0 | 0
| Q. LA COLORADA | 12 | EMBALSE DE BETANIA | 239.7519 | 26.3727 | 7.1926
| Q. LA SALADA | 12 | EMBALSE DE BETANIA | 0 | 0 | 0
| Q. LA SARDINA-YAGUARA | 24 | RÍO MAGDALENA ANTES EMBALSE DE BETANIA | 0 | 0 | 0
| Q. NAZARETH | 12 | EMBALSE DE BETANIA | 68.496 | 7.5346 | 2.0549
| Q. PAPAYALA | 12 | EMBALSE DE BETANIA | 1.5495 | 0.17044 | 0.046484
| R. IQUIRA_ALTO | 12 | EMBALSE DE BETANIA | 712.2811 | 78.3509 | 21.3684
| R. IQUIRA_BAJO | 12 | EMBALSE DE BETANIA | 85.597 | 9.4157 | 2.5679
| R. LA MARIA | 12 | EMBALSE DE BETANIA | 1032.8799 | 113.6168 | 30.9864
| R. MACURI | 12 | EMBALSE DE BETANIA | 0 | 0 | 0
| R. PACARNI | 12 | EMBALSE DE BETANIA | 252.5987 | 27.7859 | 7.578
| R. PEDERNAL_ALTO | 12 | EMBALSE DE BETANIA | 919.1381 | 101.1052 | 27.5741
| R. PEDERNAL_BAJO | 12 | EMBALSE DE BETANIA | 2.1455 | 0.236 | 0.064365
| R. SAN FRANCISCO | 12 | EMBALSE DE BETANIA | 413.6025 | 45.4963 | 12.4081
| R. YAGUARA_alto | 12 | EMBALSE DE BETANIA | 421.6048 | 46.3765 | 12.6481
| R. YAGUARA_bajo | 12 | EMBALSE DE BETANIA | 0.053217 | 0.0058539 | 0.0015965
2109 Juncal y otros ríos directos al Magdalena | AD 04 MAGDALENA | 16 | R. MAGDALENA | 0 | 0 | 0
| AD 05 MAGDALENA | 16 | R. MAGDALENA | 0 | 0 | 0
| AD 06 MAGDALENA | 16 | R. MAGDALENA | 0 | 0 | 0
| AD 07 MAGDALENA | 16 | R. MAGDALENA | 0 | 0 | 0
| AD 08 MAGDALENA | 16 | R. MAGDALENA | 0 | 0 | 0
| AD 09 MAGDALENA | 16 | R. MAGDALENA | 0 | 0 | 0
| AD 10 MAGDALENA | 25 | RÍO MAGDALENA ANTES NEIVA | 0 | 0 | 0
| AD 11 MAGDALENA | 25 | RÍO MAGDALENA ANTES NEIVA | 0 | 0 | 0
| AD 12 MAGDALENA | 25 | RÍO MAGDALENA ANTES NEIVA | 0 | 0 | 0
| AD 13 MAGDALENA | 25 | RÍO MAGDALENA ANTES NEIVA | 0 | 0 | 0
| Q. ARENOSO_NEIVA | 16 | R. MAGDALENA | 0 | 0 | 0
| Q. BUSIRACO | 16 | R. MAGDALENA | 0 | 0 | 0
| Q. CUISINDE | 16 | R. MAGDALENA | 0 | 0 | 0
| Q. EL DINDAL | 16 | R. MAGDALENA | 0 | 0 | 0
| Q. EL PINAL | 25 | RÍO MAGDALENA ANTES NEIVA | 0 | 0 | 0
| Q. GALLINAZO | 25 | RÍO MAGDALENA ANTES NEIVA | 0 | 0 | 0
| Q. GUACIRCO | 16 | R. MAGDALENA | 0 | 0 | 0
| Q. LA BOBA | 25 | RÍO MAGDALENA ANTES NEIVA | 0 | 0 | 0
| Q. LA SARDINATA | 25 | RÍO MAGDALENA ANTES NEIVA | 0 | 0 | 0
| Q. PAPAGALLO | 25 | RÍO MAGDALENA ANTES NEIVA | 0 | 0 | 0
2110 Río Nieva | Q. BEJUCAL | 13 | R. NEIVA | 69.3359 | 7.627 | 7.627
| Q. CARAGUAJA | 13 | R. NEIVA | 383.34 | 42.1674 | 42.1674
| Q. EL ALBADAN | 13 | R. NEIVA | 114.4827 | 12.5931 | 12.5931
| Q. EL GUADUAL | 13 | R. NEIVA | 54.5406 | 5.9995 | 5.9995
| Q. EL QUEBRADON NORTE | 13 | R. NEIVA | 361.4863 | 39.7635 | 39.7635
| Q. EL QUEBRADON SUR | 13 | R. NEIVA | 556.7087 | 61.238 | 61.238
| Q. LA CIENAGA | 13 | R. NEIVA | 0 | 0 | 0
| Q. LA PERDIZ | 13 | R. NEIVA | 529.1785 | 58.2096 | 58.2096
| Q. LAS DAMAS | 13 | R. NEIVA | 377.0694 | 41.4776 | 41.4776
| Q. LAS TAPIAS | 13 | R. NEIVA | 362.0183 | 39.822 | 39.822
| Q. LEJIA 1 | 13 | R. NEIVA | 218.1463 | 23.9961 | 23.9961
| Q. LEJIA 2 | 13 | R. NEIVA | 17.1567 | 1.8872 | 1.8872
| Q. LOS NEGROS | 13 | R. NEIVA | 453.7058 | 49.9076 | 49.9076
| Q. OTAS | 13 | R. NEIVA | 149.8115 | 16.4793 | 16.4793
| Q. RIVERA | 13 | R. NEIVA | 51.2358 | 5.6359 | 5.6359
| Q. SANTA LUCIA | 13 | R. NEIVA | 224.9442 | 24.7439 | 24.7439
| Q. SARDINATA | 13 | R. NEIVA | 145.1529 | 15.9668 | 15.9668
| R. BLANCO | 13 | R. NEIVA | 1360.5903 | 149.6649 | 149.6649
| R. BLANCO ALTO | 13 | R. NEIVA | 265.5489 | 29.2104 | 29.2104
| R. FRIO CAMPOALEGRE | 14 | R. FRIO - CAMPOALEGRE | 517.3497 | 56.9085 | 56.9085
| R. NEIVA_ALTO | 13 | R. NEIVA | 1021.1263 | 112.3239 | 112.3239
| R. NEIVA_BAJO | 13 | R. NEIVA | 24.1564 | 2.6572 | 2.6572
| R. NEIVA_MEDIO | 13 | R. NEIVA | 332.1728 | 36.539 | 36.539
2111 Río Fortalecillas y otros | AD 76 MAGDALENA | 25 | RÍO MAGDALENA ANTES NEIVA | 0 | 0 | 0
| AD 77 MAGDALENA | 25 | RÍO MAGDALENA ANTES NEIVA | 0 | 0 | 0
| AD 78 MAGDALENA | 25 | RÍO MAGDALENA ANTES NEIVA | 0 | 0 | 0 | #REF!
| AD 79 MAGDALENA | 25 | RÍO MAGDALENA ANTES NEIVA | 0 | 0 | 0 |  | #REF!
| AD 80 MAGDALENA | 16 | R. MAGDALENA | 0 | 0 | 0
| AD 81 MAGDALENA | 16 | R. MAGDALENA | 0 | 0 | 0
| AD 82 MAGDALENA | 16 | R. MAGDALENA | 0 | 0 | 0
| AD 83 MAGDALENA | 16 | R. MAGDALENA | 0 | 0 | 0
| AD 84 MAGDALENA | 16 | R. MAGDALENA | 0 | 0 | 0
| AD 85 MAGDALENA | 16 | R. MAGDALENA | 0 | 0 | 0
| AD 86 MAGDALENA | 16 | R. MAGDALENA | 0 | 0 | 0
| AD 87 MAGDALENA | 16 | R. MAGDALENA | 0 | 0 | 0
| AD 88 MAGDALENA | 16 | R. MAGDALENA | 0 | 0 | 0
| AD 89 MAGDALENA | 26 | R. MAGDALENA | 0 | 0 | 0
| AD 90 MAGDALENA | 26 | R. MAGDALENA | 0 | 0 | 0
| AD 91 MAGDALENA | 26 | R. MAGDALENA | 0 | 0 | 0
| Q. AHUYAMALES | 16 | R. MAGDALENA | 120.8958 | 13.2985 | 3.6269
| Q. ARENOSO_NR | 25 | RÍO MAGDALENA ANTES NEIVA | 62.3081 | 6.8539 | 1.8692
| Q. ARENOSO_TB | 18 | R. VILLAVIEJA | 0 | 0 | 0
| Q. BATEAS | 16 | R. MAGDALENA | 1.4214 | 0.15635 | 0.042641
| Q. EL ACEITE | 16 | R. MAGDALENA | 0 | 0 | 0
| Q. EL CAIMAN | 16 | R. MAGDALENA | 0 | 0 | 0
| Q. EL CANDADO | 16 | R. MAGDALENA | 583.9481 | 64.2343 | 17.5184
| Q. EL COLEGIO | 16 | R. MAGDALENA | 97.8771 | 10.7665 | 2.9363
| Q. EL MADRONO | 25 | RÍO MAGDALENA ANTES NEIVA | 0 | 0 | 0
| Q. EL MICO | 25 | RÍO MAGDALENA ANTES NEIVA | 50.5844 | 5.5643 | 1.5175
| Q. EL NEME | 25 | RÍO MAGDALENA ANTES NEIVA | 20.8326 | 2.2916 | 0.62498
| Q. EL OLIVO | 18 | R. VILLAVIEJA | 0 | 0 | 0
| Q. EL TIGRE | 18 | R. VILLAVIEJA | 133.7935 | 14.7173 | 4.0138
| Q. EL VENADO | 16 | R. MAGDALENA | 0 | 0 | 0
| Q. JAGUAL | 25 | RÍO MAGDALENA ANTES NEIVA | 0 | 0 | 0
| Q. JUNTAS | 18 | R. VILLAVIEJA | 412.5277 | 45.378 | 12.3758
| Q. LA ARENOSA TELLO | 16 | R. MAGDALENA | 0 | 0 | 0
| Q. LA ARENOSA VVIEJA BAJO | 26 | R. MAGDALENA | 0 | 0 | 0
| Q. LA HONDA BARAYA | 16 | R. MAGDALENA | 0.0057554 | 0.00063309 | 0.00017266
| Q. LA HONDA RIVERA | 25 | RÍO MAGDALENA ANTES NEIVA | 124.6642 | 13.7131 | 3.7399
| Q. LA JAGUA | 16 | R. MAGDALENA | 0 | 0 | 0
| Q. LA NUTRIA | 18 | R. VILLAVIEJA | 160.1533 | 17.6169 | 4.8046
| Q. LA PLATA | 25 | RÍO MAGDALENA ANTES NEIVA | 0.67161 | 0.073877 | 0.020148
| Q. LA SUCIA | 16 | R. MAGDALENA | 0 | 0 | 0
| Q. LA TAFURA | 16 | R. MAGDALENA | 569.4368 | 62.638 | 17.0831
| Q. LA URRACA | 18 | R. VILLAVIEJA | 258.3799 | 28.4218 | 7.7514
| Q. LA VENTA | 16 | R. MAGDALENA | 0 | 0 | 0
| Q. LAS LAJAS | 16 | R. MAGDALENA | 40.7944 | 4.4874 | 1.2238
| Q. MANO DE LEON | 18 | R. VILLAVIEJA | 0 | 0 | 0
| Q. MEDINA | 25 | RÍO MAGDALENA ANTES NEIVA | 211.6998 | 23.287 | 6.351
| Q. MOTILON | 25 | RÍO MAGDALENA ANTES NEIVA | 2.2927 | 0.2522 | 0.068781
| Q. ROMERO | 18 | R. VILLAVIEJA | 501.8328 | 55.2016 | 15.055
| Q. SALTAREN | 16 | R. MAGDALENA | 0 | 0 | 0
| Q. TATACOA | 26 | R. MAGDALENA | 0 | 0 | 0
| Q: LEMAYA | 18 | R. VILLAVIEJA | 0 | 0 | 0
| R. FORTALECILLAS | 16 | R. MAGDALENA | 798.3832 | 87.8222 | 23.9515
| R. FRIO RIVERA | 15 | R. FRIO - RIVERA | 98.9469 | 10.8842 | 2.9684
| R. GUAROCO | 18 | R. VILLAVIEJA | 187.9195 | 20.6711 | 5.6376
| R. LAS CEIBAS_Alto | 25 | RÍO MAGDALENA ANTES NEIVA | 226.3156 | 24.8947 | 6.7895
| R. LAS CEIBAS_Bajo | 25 | RÍO MAGDALENA ANTES NEIVA | 0 | 0 | 0
| R. LORO | 25 | RÍO MAGDALENA ANTES NEIVA | 0 | 0 | 0
| R. NEGRO | 25 | RÍO MAGDALENA ANTES NEIVA | 125.0893 | 13.7598 | 3.7527
| R. PALESTINA | 16 | R. MAGDALENA | 205.5361 | 22.609 | 6.1661
| R. SAN ANTONIO | 16 | R. MAGDALENA | 212.8202 | 23.4102 | 6.3846
| R. SAN BARTOLO | 25 | RÍO MAGDALENA ANTES NEIVA | 151.3032 | 16.6433 | 4.5391
| R. VILLAVIEJA | 18 | R. VILLAVIEJA | 789.3061 | 86.8237 | 23.6792
2112 Baché | Q. AGUADULCE NEIVA | 17 | R. BACHE | 0 | 0 | 0
| Q. AMBORCO | 17 | R. BACHE | 0 | 0 | 0
| Q. CASTANAL | 17 | R. BACHE | 11.0937 | 1.2203 | 0.33281
| Q. CHIMBORAZO | 17 | R. BACHE | 71.7974 | 7.8977 | 2.1539
| Q. EL AGUILA | 17 | R. BACHE | 10.3101 | 1.1341 | 0.3093
| Q. EL ALBADAN_STA_MARIA | 17 | R. BACHE | 0 | 0 | 0
| Q. EL ARRAYAN | 17 | R. BACHE | 0 | 0 | 0
| Q. EL CEDRAL | 17 | R. BACHE | 108.8332 | 11.9716 | 3.265
| Q. EL CHIFLON | 17 | R. BACHE | 6.4651 | 0.71116 | 0.19395
| Q. EL FRAILE | 17 | R. BACHE | 372.2867 | 40.9515 | 11.1686
| Q. EL IGUA | 17 | R. BACHE | 112.5492 | 12.3804 | 3.3765
| Q. EL NILO | 17 | R. BACHE | 685.101 | 75.3611 | 20.553
| Q. EL OSO | 17 | R. BACHE | 502.8284 | 55.3111 | 15.0849
| Q. EL PALMAR | 17 | R. BACHE | 61.5638 | 6.772 | 1.8469
| Q. EL POTRERO | 17 | R. BACHE | 0.0013387 | 0.00014726 | 4.0162e-05
| Q. EL RINCON | 17 | R. BACHE | 3.1624 | 0.34787 | 0.094873
| Q. FALDIQUERA | 17 | R. BACHE | 3.6633 | 0.40296 | 0.1099
| Q. GUAYABA | 17 | R. BACHE | 0 | 0 | 0
| Q. LA CRUZADA | 17 | R. BACHE | 68.6845 | 7.5553 | 2.0605
| Q. LA ESPERANZA | 17 | R. BACHE | 107.7724 | 11.855 | 3.2332
| Q. LA GUADUALOSA | 17 | R. BACHE | 76.4705 | 8.4118 | 2.2941
| Q. LA GUAGUA | 17 | R. BACHE | 0 | 0 | 0
| Q. LA PIZARRA | 17 | R. BACHE | 46.593 | 5.1252 | 1.3978
| Q. LA RAYA | 17 | R. BACHE | 0 | 0 | 0
| Q. LA REMUDA | 17 | R. BACHE | 0 | 0 | 0
| Q. LA SOLEDAD | 17 | R. BACHE | 0 | 0 | 0
| Q. LA URRIAGA | 17 | R. BACHE | 0.1886 | 0.020746 | 0.0056581
| Q. LAS MORAS | 17 | R. BACHE | 410.6922 | 45.1761 | 12.3208
| Q. MANILA | 17 | R. BACHE | 0 | 0 | 0
| Q. MERCADERES | 17 | R. BACHE | 0 | 0 | 0
| Q. PENAS BLANCAS | 17 | R. BACHE | 0 | 0 | 0
| Q. SAN BENITO | 17 | R. BACHE | 92.3252 | 10.1558 | 2.7698
| Q. SAN FRANCISCO_NEIVA | 17 | R. BACHE | 0 | 0 | 0
| Q. SAN JERONIMO | 17 | R. BACHE | 62.4912 | 6.874 | 1.8747
| Q. SAN JUAN | 17 | R. BACHE | 296.9524 | 32.6648 | 8.9086
| Q. SAN MIGUEL | 17 | R. BACHE | 322.8513 | 35.5136 | 9.6855
| Q. SANTA LUCIA | 17 | R. BACHE | 146.5188 | 16.1171 | 4.3956
| Q. SANTA MARIA | 17 | R. BACHE | 0 | 0 | 0
| Q. VENTANAS | 17 | R. BACHE | 0 | 0 | 0
| R. BACHE_ALTO | 17 | R. BACHE | 614.2163 | 67.5638 | 18.4265
| R. BACHE_BAJO | 17 | R. BACHE | 62.7011 | 6.8971 | 1.881
| R. BACHECITO | 17 | R. BACHE | 0 | 0 | 0
| R. EL CARMEN | 17 | R. BACHE | 399.6065 | 43.9567 | 11.9882
| R. TUNE_ALTO | 17 | R. BACHE | 72.3344 | 7.9568 | 2.17
| R. TUNE_BAJO | 17 | R. BACHE | 0 | 0 | 0
| R. YAYA | 17 | R. BACHE | 522.257 | 57.4483 | 15.6677
2113 Río Aipe y otros | AD 01 PATA | 26 | R. MAGDALENA | 0 | 0 | 0
| AD 02 MAGDALENA | 26 | R. MAGDALENA | 0 | 0 | 0
| AD 02 PATA | 26 | R. MAGDALENA | 0 | 0 | 0
| AD 03 MAGDALENA | 16 | R. MAGDALENA | 0 | 0 | 0
| AD 03 PATA | 26 | R. MAGDALENA | 0 | 0 | 0
| AD 04 PATA | 26 | R. MAGDALENA | 0 | 0 | 0
| AD 05 PATA | 26 | R. MAGDALENA | 0 | 0 | 0
| AD 06 PATA | 26 | R. MAGDALENA | 0 | 0 | 0
| AD 07 PATA | 26 | R. MAGDALENA | 3.2303 | 0.35534 | 0.09691
| AD 08 PATA | 26 | R. MAGDALENA | 2.2366 | 0.24603 | 0.067099
| AD 09 PATA | 26 | R. MAGDALENA | 127.1115 | 13.9823 | 3.8133
| Q. AGUACHE | 26 | R. MAGDALENA | 252.9198 | 27.8212 | 7.5876
| Q. AGUADULCE AIPE | 26 | R. MAGDALENA | 0 | 0 | 0
| Q. AIPECITO | 26 | R. MAGDALENA | 699.8953 | 76.9885 | 20.9969
| Q. ARENOSO_AIPE | 16 | R. MAGDALENA | 0 | 0 | 0
| Q. BAMBUCA | 26 | R. MAGDALENA | 0 | 0 | 0
| Q. BUENAVAQUERA | 26 | R. MAGDALENA | 1.6729 | 0.18402 | 0.050186
| Q. BUENOS AIRES | 26 | R. MAGDALENA | 18.3189 | 2.0151 | 0.54957
| Q. CARBONERA | 26 | R. MAGDALENA | 0 | 0 | 0
| Q. EL CHOCHO | 26 | R. MAGDALENA | 0 | 0 | 0
| Q. EL CONEJO-NEIVA | 26 | R. MAGDALENA | 6.6674 | 0.73342 | 0.20002
| Q. EL TAMBO | 26 | R. MAGDALENA | 6.5652 | 0.72217 | 0.19696
| Q. GUAYABERO | 26 | R. MAGDALENA | 284.7723 | 31.325 | 8.5432
| Q. GUAYOCO | 26 | R. MAGDALENA | 0 | 0 | 0
| Q. JERONIMO | 26 | R. MAGDALENA | 104.7951 | 11.5275 | 3.1439
| Q. LA PUERTA | 26 | R. MAGDALENA | 0 | 0 | 0
| Q. LA SARDINA-NEIVA | 26 | R. MAGDALENA | 0 | 0 | 0
| Q. LA TAMBILLA | 26 | R. MAGDALENA | 0 | 0 | 0
| Q. LAS PAVAS | 26 | R. MAGDALENA | 10.7146 | 1.1786 | 0.32144
| Q. LOS NARANJOS-AIPE | 26 | R. MAGDALENA | 0 | 0 | 0
| Q. LOS ORGANOS | 26 | R. MAGDALENA | 240.0947 | 26.4104 | 7.2028
| Q. MANGAS | 26 | R. MAGDALENA | 330.8388 | 36.3923 | 9.9252
| Q. MIEL DE ABEJAS | 26 | R. MAGDALENA | 0 | 0 | 0
| Q. MUCHUBI | 26 | R. MAGDALENA | 0 | 0 | 0
| Q. PENALISA | 26 | R. MAGDALENA | 10.4961 | 1.1546 | 0.31488
| Q. PIPILICUA | 26 | R. MAGDALENA | 0 | 0 | 0
| Q. SAN FRANCISCO_AIPE | 26 | R. MAGDALENA | 315.3173 | 34.6849 | 9.4595
| Q. TAMBILLA | 26 | R. MAGDALENA | 0 | 0 | 0
| Q. TINAIL | 26 | R. MAGDALENA | 0 | 0 | 0
| Q. UCAUCA | 26 | R. MAGDALENA | 0 | 0 | 0
| Q. YEGUERA | 26 | R. MAGDALENA | 0 | 0 | 0
| Q.SAN GIL | 26 | R. MAGDALENA | 0 | 0 | 0
| R. AIPE | 26 | R. MAGDALENA | 500.3501 | 55.0385 | 15.0105
| R. CACHICHI | 26 | R. MAGDALENA | 414.7176 | 45.6189 | 12.4415
2114 Río Cabrera | AD 01 CABRERA | 26 | R. MAGDALENA | 0 | 0 | 0
| AD 02 CABRERA | 26 | R. MAGDALENA | 52.3916 | 5.7631 | 1.5717
| AD 03 CABRERA | 26 | R. MAGDALENA | 0 | 0 | 0
| AD 04 CABRERA | 26 | R. MAGDALENA | 0 | 0 | 0
| AD 05 CABRERA | 26 | R. MAGDALENA | 0.30008 | 0.033009 | 0.0090025
| AD 06 CABRERA | 26 | R. MAGDALENA | 61.4375 | 6.7581 | 1.8431
| Q. ARIARI | 26 | R. MAGDALENA | 193.4461 | 21.2791 | 5.8034
| Q. EL CONEJO-COLOMBIA | 26 | R. MAGDALENA | 37.7639 | 4.154 | 1.1329
| Q. EL HACHE | 26 | R. MAGDALENA | 14.7465 | 1.6221 | 0.44239
| Q. EL SOCORRO | 26 | R. MAGDALENA | 7.2393 | 0.79632 | 0.21718
| Q. LA ARENOSA | 26 | R. MAGDALENA | 0 | 0 | 0
| Q. LA CIENAGA | 26 | R. MAGDALENA | 21.552 | 2.3707 | 0.64656
| Q. LA DANTA | 26 | R. MAGDALENA | 60.5587 | 6.6615 | 1.8168
| Q. LA DANTA_2 | 26 | R. MAGDALENA | 3.7967 | 0.41763 | 0.1139
| Q. LA GRITERIA | 26 | R. MAGDALENA | 2.9539 | 0.32493 | 0.088618
| Q. LA GUTIERREZ | 26 | R. MAGDALENA | 0 | 0 | 0
| Q. LA LEJIA | 26 | R. MAGDALENA | 36.5555 | 4.0211 | 1.0967
| Q. LA LEJIOSA | 19 | R. AMBICA | 47.5581 | 5.2314 | 1.4267
| Q. LA MONTANA | 26 | R. MAGDALENA | 14.4497 | 1.5895 | 0.43349
| Q. LA NEGRA | 26 | R. MAGDALENA | 21.0174 | 2.3119 | 0.63052
| Q. LA NEGRA_2 | 26 | R. MAGDALENA | 17.2047 | 1.8925 | 0.51614
| Q. LOS CHORROS | 26 | R. MAGDALENA | 27.9508 | 3.0746 | 0.83852
| Q. LOS NARANJOS-COLOMBIA | 19 | R. AMBICA | 0 | 0 | 0
| Q. MALA GANA | 26 | R. MAGDALENA | 42.6559 | 4.6922 | 1.2797
| Q. OCORCO | 26 | R. MAGDALENA | 0 | 0 | 0
| Q. PALMICHAL | 26 | R. MAGDALENA | 0 | 0 | 0
| Q. PRINGAMOSAL | 26 | R. MAGDALENA | 15.2867 | 1.6815 | 0.4586
| Q. PURGATORIO | 19 | R. AMBICA | 72.2429 | 7.9467 | 2.1673
| Q. RASPACANILLAS | 26 | R. MAGDALENA | 105.8089 | 11.639 | 3.1743
| Q. SAN ROQUE | 19 | R. AMBICA | 25.6604 | 2.8226 | 0.76981
| R. AMBICA | 19 | R. AMBICA | 524.0263 | 57.6429 | 15.7208
| R. BLANCO | 19 | R. AMBICA | 111.0764 | 12.2184 | 3.3323
| R. BLANCO-BARAYA | 26 | R. MAGDALENA | 44.472 | 4.8919 | 1.3342
| R. CABRERA_ALTO | 26 | R. MAGDALENA | 0 | 0 | 0
| R. CABRERA_BAJO | 26 | R. MAGDALENA | 0 | 0 | 0
| R. LA CUEVA ALTO | 19 | R. AMBICA | 119.8233 | 13.1806 | 3.5947
| R. LA CUEVA BAJO | 19 | R. AMBICA | 51.1624 | 5.6279 | 1.5349
| R. NEGRO | 26 | R. MAGDALENA | 21.5332 | 2.3687 | 0.646
| R. RIACHON | 26 | R. MAGDALENA | 48.2426 | 5.3067 | 1.4473
| R. VENADITO | 26 | R. MAGDALENA | 93.4959 | 10.2845 | 2.8049
| R. VENADO | 26 | R. MAGDALENA | 88.4857 | 9.7334 | 2.6546
[5 empty] | 16325.1225 | 5059.4468
17 corrientes

## Resumen cargas Cafeteros (hidden)
TRAMO | CORRIENTE CON OBJETIVO DE CALIDAD | TON/AÑO DBO5 | TON/AÑO SST | KG/AÑO DBO5 | KG/AÑO SST | 1000
15 | 15 Corriente Río Frío | 10.8842 | 2.9684 | 10884.1567 | 2968.4064
6 | 6 Quebrada el Hígado | 77.1559 | 21.0425 | 77155.896 | 21042.5171
19 | 19 Río Ambicá | 104.6705 | 28.5465 | 104670.4771 | 28546.4938
25 | Río Magdalena Antes Neiva | 107.3338 | 29.2728 | 107333.7644 | 29272.8448
3 | 3 Corrriente Que La Chorrera | 113.3314 | 30.9086 | 113331.358 | 30908.5522
21 | Río Magdalena Antes de desembocadura Que La Chorrera | 123.3756 | 33.6479 | 123375.6489 | 33647.9043
20 | Río Magdalena Antes de desembocadura Río Sombrerillos | 142.2283 | 38.7895 | 142228.2565 | 38789.5245
8 | 8 Quebrada Garzón | 154.1123 | 42.0306 | 154112.2911 | 42030.6249
14 | 14 Corriente Río Frío Campoalegre | 56.9085 | 56.9085 | 56908.4695 | 56908.4695
10 | 10 Quebrada la Guandinosa | 213.0882 | 58.115 | 213088.2322 | 58114.9724
18 | 18 Corriente Río Villavieja | 268.8304 | 73.3174 | 268830.4227 | 73317.388
22 | Río Magdalena Antes de desembocadura Río Guarapas | 278.5767 | 75.9755 | 278576.7442 | 75975.4757
16 | 16 Corriente Río Magdalena | 289.4231 | 78.9336 | 289423.0811 | 78933.5676
1 | 1 Corriente Río Sombrerillos | 371.7796 | 101.3944 | 371779.6417 | 101394.4477
9 | 9 Quebrada La Yaguilga | 375.0602 | 102.2891 | 375060.184 | 102289.1411
26 | Río Magdalena Después Aipe | 480.0466 | 130.9218 | 480046.5521 | 130921.7869
17 | 17 Corriente Rio Baché | 577.7542 | 157.5693 | 577754.2404 | 157569.3383
5 | 5 Río Timaná | 595.7341 | 162.4729 | 595734.1146 | 162472.9403
23 | Río Magdalena Antes de desembocadura Qda Ancamú | 707.8702 | 193.0555 | 707870.1754 | 193055.5024
12 | 12 Embalse de Betania | 721.9103 | 196.8846 | 721910.3312 | 196884.6358
4 | 4 Río Magdalena | 924.3783 | 252.1032 | 924378.2846 | 252103.1685
24 | Río Magdalena Antes Embalse de Betania | 1311.2383 | 357.6104 | 1311238.3092 | 357610.448
11 | 11 Corriente Río Paéz | 2035.9428 | 555.2571 | 2035942.7839 | 555257.1229
2 | 2 Río Guarapas | 2396.0915 | 653.4795 | 2396091.5322 | 653479.5088
13 | 13 Corriente Río Neiva | 777.9099 | 212.16 | 777909.9335 | 212160
7 | 7 Río Suaza | 3109.4876 | 848.0421 | 3109487.5753 | 848042.066
| total Tramos sin Objetivo de Calidad | 16325.1225 | 4493.6968
|  |  |  | 16325122.4566 | 4493696.8478

## LB_CC_PISCI_GARZON
#REF!
|  |  | Tiempo de Vertimiento promedio (Horas/dia) | mg/l DBO | mg/l SST | fact Conversi
|  |  | 12 | 17.5 | 184 | 0.0036
PISCICULTOR | PREDIO | AREA EN PISCICULTURA (Ha) | CAUDAL CONCESIONADO (L/seg) | 20% caudal decantado | KG-AÑO DBO | KG-AÑO-SST
JORGE OSORIO | Lote N° 2 La esperanza | 1.75 Ha | 14.5 | YA ESTA CALCULADO CON MUESTREO
BENJAMIN OSORIO | Lote 1 El Resurgir | 0,69 Ha | 5.88 | 1.176 | 324.5054 | 3411.9429
VICTOR FELIX OSORIO | Villa del Carmen | 3.0 Ha | 24.58 | 4.916 | 1356.521 | 14262.8498
RAMON HENRRY SANCHEZ MENDEZ | Lote N° 19 | 1,51 Ha | 12.52 | 2.504 | 690.9538 | 7264.8852
EDUARDO RAMIREZ - Vereda El Espinal | Lote N° 2 La Esperanza |  | 22 | 4.4 | 1214.136 | 12765.7728
INVERSIONES Famor S en C. R.L. HUGO FALLA | Rancho Tepeyac | 3,3 Ha | 27.3 | 5.46 | 1506.6324 | 15841.1635
Compañia AGROPISCICOLA DEL HUILA | Santa Helena | 2.1 Ha | 50.53 | 10.106 | 2788.6496 | 29320.6591
|  |  | 17.37 | 3.474 | 958.6156 | 10079.1579
|  | 3.9 Ha | 32.3 | 6.46 | 1782.5724 | 18742.4755
YEFERSON RENDON |  | 0.042 Ha | 0.33 | 0.066 | 18.212 | 191.4866
GERMAN LADINO TRUJILLO | Las Brisas | 0.062 Ha | 0.51 | 0.102 | 28.1459 | 295.9338
HORACIO VALDERRAMA CABRERA | el Combat los Lios | 0.04 Ha | 2.33 | 0.466 | 128.588 | 1352.0114
ISISDORO CUELLAR OSORIO | san alfonso | 1.0 Ha | 0.82 | 0.164 | 45.2542 | 475.8152
SOCIEDAD INFERCAL S.A | vIlla Charo | 0.0055 Ha | 9.71 | 1.942 | 535.8755 | 5634.3479
HORACIO POLANIA URREGO | la primavera | 0.0113 Ha | 0.16 | 0.032 | 8.8301 | 92.842
INVERSIONES RAMIREZ OLIVEROS | la CATANIA | 0.6 Ha | 4.99 | 0.998 | 275.3881 | 2895.5094
JESUS POLANIA | VILLA MERCEDES | 0.025 Ha | 1.55 | 0.31 | 85.5414 | 899.4067
ADOLFO VIDALES ALDANA | Las Merceditas | 0.0017 Ha | 0.06 | 0.012 | 3.3113 | 34.8157
CESAR AUGUSTO ORREGO VALENCIA Y OTRO | lote 2 la esperanza | 0.08 Ha | 1.07 | 0.214 | 59.0512 | 620.8808
JOSE ANIO GOMEZ HERMIDA | VILLA EMMA | 0.6 Ha | 29.01 | 5.802 | 1601.0039 | 16833.4122
ALEXANDER POLANIA TAMAYO | Piscicola LA POLA | 0.032 Ha | 0.26 | 0.052 | 14.3489 | 150.8682
MERCY SANCHEZ OSPINA | el limoncito | 0.01 Ha | 3.92 | 0.784 | 216.337 | 2274.6286
INVERSIONES MONROY ATTIA HERMANOS | las mercedes | 0.0863 Ha | 1.73 | 0.346 | 95.4752 | 1003.854
MARIA ZILIA LOZANO DE GONSALEZ | las delicias | 0.1126 Ha | 1.06 | 0.212 | 58.4993 | 615.0781
SOCIEDAD INVERSIONES SANTA ISABEL | santa ana | 1.14 Ha | 9.46 | 1.892 | 522.0785 | 5489.2823
NELY MORENO | sin nombre | 0.54 Ha | 4.47 | 0.894 | 246.6904 | 2593.7729
SOCIEDAD AGROPECUARIA SAN FELIPE | san felipe | 1.59 Ha | 13.2 | 3.432 | 947.0261 | 9957.3028
|  | 3.1 Ha | 25.7 | 6.682 | 1843.8311 | 19386.5668
SUCESION ROSANA CONTA DE CASTRO | el puente | 0.0015 Ha | 5.01 | 1.002 | 276.4919 | 2907.1146
BETTY MONETALEGRE URRIAGO | la esperanza | 0.01 Ha | 0.35 | 0.07 | 19.3158 | 203.0918
MARLENY ALVAREZ RAMIREZ | la primaverita | 0.00136 Ha | 0.02 | 0.004 | 1.1038 | 11.6052
INVERSIONES RAMIREZ | san joaquin | 0.16 Ha | 1.48 | 0.296 | 81.6782 | 858.7884
SANDRA MARITZA VICTORIA RODRIGUEZ | villa samary | 0.163 Ha | 1.34 | 0.268 | 73.9519 | 777.5516
RICARDO ANDRES BUSTOS VACA | el bosque | 0.11Ha | 4.21 | 0.842 | 232.3415 | 2442.9047
GILBERTO VARGAS RAMIREZ | el establo 47 | 0.0160 Ha | 0.13 | 0.026 | 7.1744 | 75.4341
ARMANDO NARVAES RIVERA | casa lote | 0.0029 Ha | 0.02 | 0.004 | 1.1038 | 11.6052
ALCIBIADES CADENA | lote VILLA MERCEDES | 0.0025 Ha | 0.02 | 0.004 | 1.1038 | 11.6052
SOCIEDAD MENDEZ ARBOLEDAD Y CIA | lote majo | 0.56 Ha | 31.03 | 6.206 | 1712.4836 | 18005.5423
HENRRY BARRERA BARAHONA | lote caracoli | 0.196 Ha | 1.63 | 0.326 | 89.9564 | 945.8277
JORGE CALDERON | yoli | 0.1051 Ha | 1.59 | 0.318 | 87.7489 | 922.6172
BETTY ZAMBRANO CERQUERA Y OTRO | la coba de iria | 0.04 Ha | 0.51 | 0.102 | 28.1459 | 295.9338
TARQUEÑOS PISCICOLA | el libano | 2.7 Ha | 22.35 | 4.47 | 1233.4518 | 12968.8646
TARQUEÑOS PISCICOLA | en liquidacion | 0.45 Ha | 3.72 | 0.744 | 205.2994 | 2158.5761
Agropisiciola Mujeres por el campo | lote 2 los lagos | 4.03 Ha | 50.43 | 10.086 | 2783.1308 | 29262.6328
Carlos Ramirez Sanchez | Sector 1 |  | 22 | 4.4 | 1214.136 | 12765.7728 | ????
Carlos Ramirez Sanchez - Las Marias | Sector 2 |  | 4.65 | 0.93 | 256.6242 | 2698.2202
Tilapias del Huila s.as |  |  | 31.5 | 6.3 | 1738.422 | 18278.2656
MARY LUZ SILVA | LOS MEDIOS |  | 131.39 | 26.278 | 7251.1513 | 76240.6767
Jorge Andres Luna Chavarro |  | 1.5 Ha | 5.25 | 1.05 | 289.737 | 3046.3776
PISCICOLA PALACIO S.A.S |  | 10.0 Ha | 35 | 7 | 1931.58 | 20309.184
JOSE MANUEL DUSSAN CARDOZO |  | 0.2842 Ha | 0.9947 | 0.19894 | 54.8955 | 577.187
JOSE MANUEL DUSSAN CARDOZO |  | 0.9734 Ha | 3.4069 | 0.68138 | 188.02 | 1976.896
JOSE MANUEL DUSSAN CARDOZO |  | 1.0985 Ha | 3.844 | 0.7688 | 212.1427 | 2230.5287
ORLANDO JAVIER FERRO DUCUARA |  | 1.49 Ha | 5.215 | 1.043 | 287.8054 | 3026.0684
PIEDAD CONSTANZA MACIAS TOVAR |  | 2.76 Ha | 9.66 | 1.932 | 533.1161 | 5605.3348
JESUS ALBERTO LOPEZ BEDOYA |  | 0.24 Ha | 0.84 | 0.168 | 46.3579 | 487.4204
JOSE NELSON POLANIA TAMAYO |  | 0.48 Ha | 1.68 | 0.336 | 92.7158 | 974.8408
EMGESA S.A. E.S.P. |  | 1.88 Ha | 12.77 | 2.554 | 704.7508 | 7409.9508
RODOLFO NAPOLEON MACIAS RAMIREZ |  | 3.65 Ha | 2.8 | 0.56 | 154.5264 | 1624.7347
PRISCILA RUBIANO GOMEZ |  | 0.47 Ha | 1.64 | 0.328 | 90.5083 | 951.6303
JAIME TAMAYO MARLES |  | 2.0 Ha | 7 | 1.4 | 386.316 | 4061.8368
JAIME TAMAYO MARLES |  | 0.9175 Ha | 3.21 | 0.642 | 177.1535 | 1862.6423
JAIME TAMAYO MARLES |  | 1.0424 Ha | 3.65 | 0.73 | 201.4362 | 2117.9578
JAIME TAMAYO MARLES |  | 0.4021 Ha | 1.407 | 0.2814 | 77.6495 | 816.4292
JAIME TAMAYO MARLES |  | 0.4021 Ha | 1.407 | 0.2814 | 77.6495 | 816.4292
DORIAN PATRICIA POLANCO CORREA |  | 1.3844 Ha | 3.7 | 0.74 | 204.1956 | 2146.9709
ANGELICA PARRA BELTRAN |  | 2.0 Ha | 7 | 1.4 | 386.316 | 4061.8368
DORIAN PATRICIA POLANCO CORREA |  | 1.0633 Ha | 4.84 | 0.968 | 267.1099 | 2808.47
PISCICOLA NEW YORK S.A. |  | 3.9 Ha | 13.65 | 2.73 | 753.3162 | 7920.5818
|  | 4.3 Ha | 15.05 | 3.01 | 830.5794 | 8732.9491
|  | 4.3 Ha | 15.05 | 3.01 | 830.5794 | 8732.9491
FELIX EDUARDO MARTINEZ TRUJILLO |  | 0.85 Ha | 2.97 | 0.594 | 163.9084 | 1723.3793
ELISEO TORRES LOPEZ |  | 0.01 Ha | 0.035 | 0.007 | 1.9316 | 20.3092
LA NACION MINISTERIO DE DEFENSA NACIONAL |  | 0.2490 Ha | 0.8715 | 0.1743 | 48.0963 | 505.6987
ELISEO TORRES LOPEZ |  | 0.01 Ha | 0.035 | 0.007 | 1.9316 | 20.3092
NESTOR SAMUEL CUELLAR AVILA |  | 0.93 Ha | 3.25 | 0.65 | 179.361 | 1885.8528
RICARDO OLIVEROS ZAMBRANO |  | 0.56Ha | 1.96 | 0.392 | 108.1685 | 1137.3143
FEDERICO RAMIREZ SANCHEZ - (COPROPIETARIO DEL 80%) |  | 2.03 Ha | 8.05 | 1.61 | 444.2634 | 4671.1123
MARIA ZILIA LOZANO TOVAR |  | 0.1 Ha | 0.35 | 0.07 | 19.3158 | 203.0918
MARIA EUGENIA CORREA PAZ |  | 0.0015 Ha | 1.35 | 0.27 | 74.5038 | 783.3542
JOSE MARIANO LEITON PATIÑO |  | 0.0157 Ha | 2.35 | 0.47 | 129.6918 | 1363.6166
OLGA SOFIA MEDINA OROZCO |  | 2.4065 Ha | 3.35 | 0.67 | 184.8798 | 1943.879
|  | 1.8251 Ha | 4.35 | 0.87 | 240.0678 | 2524.1414
|  | 2.4065 Ha | 5.35 | 1.07 | 295.2558 | 3104.4038
OLGA SOFIA MEDINA OROZCO |  | 0.803 Ha | 6.35 | 1.27 | 350.4438 | 3684.6662
GERARDO TRUJILLO |  | 0.003 Ha | 7.35 | 1.47 | 405.6318 | 4264.9286
CESAR AUGUSTO ORREGO VALENCIA |  | 0.04 Ha | 8.35 | 1.67 | 460.8198 | 4845.191
ANDEYER PINTO CALDERON |  | 0.11Ha | 9.35 | 1.87 | 516.0078 | 5425.4534
MIGUEL ANTONIO OVIEDO PARRA |  | 0.1Ha | 10.35 | 2.07 | 571.1958 | 6005.7158
LUZ MARY NIÑO RAMIREZ |  | 0.1 Ha | 11.35 | 2.27 | 626.3838 | 6585.9782
MARIA RUTH SUAREZ CABRERA |  | 1.0 Ha | 12.35 | 2.47 | 681.5718 | 7166.2406
JESUS POLO POLANIA |  | 0.04 Ha | 13.35 | 2.67 | 736.7598 | 7746.503
MARIA DEL SOCORRO CUELLAR OSORIO |  | 0.02 Ha | 14.35 | 2.87 | 791.9478 | 8326.7654
MARIA TERESA PINTO DE VALDERRAMA |  | 0.5 Ha | 15.35 | 3.07 | 847.1358 | 8907.0278
ISABEL CRISTINA TOVAR TRUJILLO |  | 4.0 Ha | 16.35 | 3.27 | 902.3238 | 9487.2902
ISABEL CRISTINA TOVAR TRUJILLO |  | 1.0 Ha | 17.35 | 3.47 | 957.5118 | 10067.5526
ISABEL CRISTINA TOVAR TRUJILLO |  | 0.4 Ha | 18.35 | 3.67 | 1012.6998 | 10647.815
ISABEL CRISTINA TOVAR TRUJILLO |  | 4.0 Ha | 19.35 | 3.87 | 1067.8878 | 11228.0774
ISABEL CRISTINA TOVAR TRUJILLO |  | 1.5 Ha | 20.35 | 4.07 | 1123.0758 | 11808.3398
JESUS DAVID MENDEZ RAMOS |  | 0.4 Ha | 21.35 | 4.27 | 1178.2638 | 12388.6022
ADRIANA FRESNEDA RODRIGUEZ |  | 0.5611 Ha | 22.35 | 4.47 | 1233.4518 | 12968.8646
JOSE ANTONIO GOMEZ HERMIDA |  | 0.15Ha | 23.35 | 4.67 | 1288.6398 | 13549.127
JOSE ANTONIO GOMEZ HERMIDA |  | 0.05 Ha | 24.35 | 4.87 | 1343.8278 | 14129.3894
NELLY MORENO MEDINA |  | 0.5 Ha | 25.35 | 5.07 | 1399.0158 | 14709.6518
NELLY MORENO MEDINA |  | 0.5 Ha | 26.35 | 5.27 | 1454.2038 | 15289.9142
LUCERO LEIVA RAMOS |  | 0.003 Ha | 27.35 | 5.47 | 1509.3918 | 15870.1766
GLORIA PATRICIA BEDOYA RODRIGUEZ |  | 0.17 Ha | 28.35 | 5.67 | 1564.5798 | 16450.439
HECTOR ANGEL POLANCO VIVAS |  | 0.13 Ha | 29.35 | 5.87 | 1619.7678 | 17030.7014
LILIANA JOVEN RODRIGUEZ |  | 0.7 Ha | 30.35 | 6.07 | 1674.9558 | 17610.9638
NESTOR BONILLA RAMIREZ |  | 0.04 Ha | 31.35 | 6.27 | 1730.1438 | 18191.2262
JAIRO FERNANDEZ CALDERON |  | 1.0 Ha | 32.35 | 6.47 | 1785.3318 | 18771.4886
FERNANDO MARTINEZ LUGO |  | 0.3 Ha | 33.35 | 6.67 | 1840.5198 | 19351.751
CARLA ANDREA NORIEGA MONTEALEGRE |  | 0.15 Ha | 34.35 | 6.87 | 1895.7078 | 19932.0134
MARIA FERNANDA GOMEZ |  | 0.5 Ha | 35.35 | 7.07 | 1950.8958 | 20512.2758
GUSTAVO ROJAS CARDOSO |  | 0.05 Ha | 36.35 | 7.27 | 2006.0838 | 21092.5382
ISABEL CRISTINA TOVAR TRUJILLO |  | 1.0 Ha | 37.35 | 7.47 | 2061.2718 | 21672.8006
ISABEL CRISTINA TOVAR TRUJILLO |  | 0.8 Ha | 38.35 | 7.67 | 2116.4598 | 22253.063
MIRIAM RODRIGUEZ DE JOVEN |  | 1.0 Ha | 39.35 | 7.87 | 2171.6478 | 22833.3254
ARMANDO CASTILLO TOVAR |  | 0.4053 Ha | 40.35 | 8.07 | 2226.8358 | 23413.5878
JOSEFINA ROJAS TRIANA |  | 1.25 Ha | 41.35 | 8.27 | 2282.0238 | 23993.8502
MARITZABEL HERRERA SIERRA |  | 0.07 Ha | 45.35 | 9.07 | 2502.7758 | 26314.8998
MARCO TULIO SERRATO TRIANA |  | 0.17 Ha | 46.35 | 9.27 | 2557.9638 | 26895.1622
EMGESA S.A. E.S.P. |  | 1.0 Ha | 47.35 | 9.47 | 2613.1518 | 27475.4246
JOSE DE JESUS SALAS CASTRO |  | 4.2 Ha | 48.35 | 9.67 | 2668.3398 | 28055.687
MERCY SANCHEZ OSPINA |  | 0.010 Ha | 49.35 | 9.87 | 2723.5278 | 28635.9494
PISCICOLA NEW YORK S.A. |  | 0.25 Ha | 50.35 | 10.07 | 2778.7158 | 29216.2118
LAURA BOTELLO RAMIREZ |  | 0.42 Ha | 51.35 | 10.27 | 2833.9038 | 29796.4742
EDGAR YESID SANCHEZ TRUJILLO |  | 0.01 Ha | 52.35 | 10.47 | 2889.0918 | 30376.7366
BETTY ZAMBRANO CERQUERA |  | 0.04 Ha | 53.35 | 10.67 | 2944.2798 | 30956.999
PISCICOLA PALACIO S.A.S |  | 1.0 Ha | 54.35 | 10.87 | 2999.4678 | 31537.2614
JUAN PABLO SILVA RESTREPO |  | 0.04 Ha | 55.35 | 11.07 | 3054.6558 | 32117.5238
JOSE ANTONIO GOMEZ HERMIDA |  | 0.45195 Ha | 56.35 | 11.27 | 3109.8438 | 32697.7862
EMGESA S.A. E.S.P. |  | 1.8 Ha | 57.35 | 11.47 | 3165.0318 | 33278.0486
PIEDAD CONSTANZA MACIAS TOVAR |  | 2.3 Ha | 58.35 | 11.67 | 3220.2198 | 33858.311
RAFAEL RAMIREZ OLIVEROS |  | 1.5 Ha | 59.35 | 11.87 | 3275.4078 | 34438.5734
HERMES JIMENEZ ALAVARADO |  | 0.02 Ha | 60.35 | 12.07 | 3330.5958 | 35018.8358
MARY LUZ SILVA-VDA LOS MEDIOS |  |  | 61.35 | 12.27 | 3385.7838 | 35599.0982
CAMILO RAMIREZ-VEREDA LOS MEDIOS |  |  | 62.35 | 12.47 | 3440.9718 | 36179.3606
MIGUEL POLO- VEREDA LOS MEDIOS |  |  | 63.35 | 12.67 | 3496.1598 | 36759.623
QUIMBO FISH |  |  | 64.35 | 12.87 | 3551.3478 | 37339.8854
ANTONIO CERON |  | 0.01 M2 | 65.35 | 13.07 | 3606.5358 | 37920.1478
MIGUEL ANGEL CASTRO |  | 0.2 Ha | 66.35 | 13.27 | 3661.7238 | 38500.4102
ORLANDO CAVIEDES SANABRIA |  | 1.42 Ha | 67.35 | 13.47 | 3716.9118 | 39080.6726
LUIS FELIPPE CUELLAR OVIEDO |  | 0.02 Ha | 68.35 | 13.67 | 3772.0998 | 39660.935
FERNANDO RAMIREZ CUELLAR |  | 1.7 Ha | 69.35 | 13.87 | 3827.2878 | 40241.1974
CASTALIA LTDA |  | 5.39 Ha | 70.35 | 14.07 | 3882.4758 | 40821.4598
DANIEL RAMIREZ NAVIA |  | 3.36 Ha | 71.35 | 14.27 | 3937.6638 | 41401.7222
FERNANDO RAMIREZ CUELLAR |  | 2.0 Ha | 72.35 | 14.47 | 3992.8518 | 41981.9846
LUZ MARINA SILVA |  | 0.18 Ha | 73.35 | 14.67 | 4048.0398 | 42562.247
DANIEL RAMIREZ NAVIA |  | 3.0 Ha | 74.35 | 14.87 | 4103.2278 | 43142.5094
MARCELO CASTILLO RAMIREZ |  | 5.6 Ha | 75.35 | 15.07 | 4158.4158 | 43722.7718
FEDERICO RAMIREZ |  | 0.2 Ha | 76.35 | 15.27 | 4213.6038 | 44303.0342
FEDERICO RAMIREZ |  | 0.2 Ha | 77.35 | 15.47 | 4268.7918 | 44883.2966
FEDERICO RAMIREZ |  | 1.5 Ha | 78.35 | 15.67 | 4323.9798 | 45463.559
FEDERICO RAMIREZ |  | 2.5 Ha | 79.35 | 15.87 | 4379.1678 | 46043.8214
CASTALIA LTDA |  | 0.5 Ha | 80.35 | 16.07 | 4434.3558 | 46624.0838
NICOLAS RAMIREZ |  | 2.8 Ha | 81.35 | 16.27 | 4489.5438 | 47204.3462
PRISCILA RUBIANO GOMEZ Y GAMALIEL PANTEVIS |  | 0.47 Ha | 82.35 | 16.47 | 4544.7318 | 47784.6086
MARIA PAULA LUNA CHAVARRO, MARIA ALEJANDRA LUNA CHAVARRO, JORGE LUNA SALGUERO, JORGE ANDRES LUNA CHAVARRO Y FERNANDO RAMIREZ CUEVAS |  | 1.5 ha | 83.35 | 16.67 | 4599.9198 | 48364.871
JOSE MANUEL DUSSAN CARDOZO, JORGE LUNA SALGUERO Y FERNANDO RAMIREZ CUEVAS |  | 0.74 Ha | 84.35 | 16.87 | 4655.1078 | 48945.1334
ISABEL CRISTINA TOVAR TRUJILLO Y LILIANA ANDREA CUENCA TOVAR |  |  | 85.35 | 17.07 | 4710.2958 | 49525.3958
LUIS KKENETH BERMUDEZ FILBERT |  |  | 86.35 | 17.27 | 4765.4838 | 50105.6582
SOCIEDAD "AGROPECUARIA RANCHO SANTA BARVARA" S. EN C |  | 1.13 Ha | 87.35 | 17.47 | 4820.6718 | 50685.9206
MARIA FERNANDA GOMEZ |  | 0.4053 Ha | 88.35 | 17.67 | 4875.8598 | 51266.183
ALCIDES PUENTES PUENTES |  | 0.005 Ha | 89.35 | 17.87 | 4931.0478 | 51846.4454
ADIER CALDERON OCHOA |  | 0.9 Ha | 90.35 | 18.07 | 4986.2358 | 52426.7078
JOSE MANUEL DUSSAN CARDOZO |  | 0.28 Ha | 91.35 | 18.27 | 5041.4238 | 53006.9702
YOVANI ROMERO GALEANO, ANGELICA MARIA CASTILLO JIMENEZY ADRIANA FRESNEDA RODRIGUEZ |  | 0.56 Ha | 92.35 | 18.47 | 5096.6118 | 53587.2326
LUIS KENNETH BERMUDEZ FILBERT |  | 0.24 Ha | 93.35 | 18.67 | 5151.7998 | 54167.495
TOTAL CARGA CONTAMINANTE |  |  |  |  | 280242.2412 | 2946546.9937
Note on F4: Autor: Concentraciones promedio pisic la esperanza
Note on H4: Autor: Factor Conversion unidades
Note on E12: Autor: canal cirilo